## Sheet1
浙江师范大学10万及以上大型仪器设备基本情况一览表(截止2019年12月30日)
单位 | 仪器编号 | 仪器名称 | 单价 | 购置日期 | 联系人 | 联系电话（手机长号/短号） | 存放地名称 | 主要功能及特色 | 是否电脑连接 | 使用状态 | 放入平台
物电学院 | 20020464 | 示波器 | 169800 | 01-Oct-01 | 陈艳燕 | 13867953059/613058 | 20-L-5-6 | 应用范围：信号采集分析、调试，硬件调试。 | 否 | 正常 | 物理学科科研公共平台
物电学院 | 20020472 | 逻辑分析仪 | 171000 | 01-Jan-02 | 陈艳燕 | 13867953059/613058 | 20-L-5-6 | 应用范围：信号采集分析、调试，硬件调试 | 否 | 正常 | 物理学科科研公共平台
物电学院 | 20021314 | 胶片输出仪 | 160000 | 01-Apr-02 | 吴琼 | 15888980689/630689 | 29-217 | 处理图形影像 | 否 | 正常 | 物理学科科研公共平台
物电学院 | 20024541 | 示波器 | 110000 | 01-Nov-02 | 蒋敏兰 | 13867979259/699259 | 21-L-505 | 应用范围：信号采集分析、调试，硬件调试。 | 否 | 正常 | 物理学科科研公共平台
物电学院 | 20030747 | 阻抗分析仪 | 363902 | 01-Feb-02 | 范晓珍 | 13957963463/663643 | 21-509 | 阻抗分析 | 是 | 正常 | 物理学科科研公共平台
物电学院 | 20031349 | 频谱分析仪 | 115600 | 01-Jun-03 | 蒋敏兰 | 13867979259/699259 | 21-L-505 | 频谱分析 | 否 | 正常 | 物理学科科研公共平台
物电学院 | 20031846 | 探针显微镜 | 442000 | 01-May-03 | 斯剑霄 | 13588635107/675107 | 21-513 | 表面形貌测试 | 是 | 正常 | 物理学科科研公共平台
物电学院 | 20041636 | 三维扫描仪 | 440300 | 01-Sep-04 | 吴琼/施逸乐 | 13738932106/662106 | 29-215 | 物体三维形貌扫描，如人脸、工业零部件、文物、逆向工程、美容等。 | 否 | 正常 | 物理学科科研公共平台
物电学院 | 20042641 | 扫描电子显微镜 | 488188 | 01-Oct-04 | 范晓珍 | 13957963463/663643 | 21-515 | 主要功能：观察分析物质微观结构。 | 否 | 正常 | 物理学科科研公共平台
物电学院 | 20045375 | 雕刻机 | 157244.5 | 01-Dec-04 | 丁宇 | 13819973479/663479 | 20-415 | 主要功能：雕刻单双面电路板。 | 否 | 正常 | 物理学科科研公共平台
物电学院 | 20051056 | 测试仪 | 109304 | 01-Apr-05 | 叶丽军 | 13566997576/627576 | 29-418 | C-V（电容－电压）法可以确定绝缘体、半导体层以及绝缘体层－半导体界面的许多特性，具有无损、精确及快速等特点。它可以用来确定半导体的导电类型、杂质浓度及其分布、少数载流子的寿命；也可以用来确定MOS界面态的密度、氧化层中空间电荷的分布等。 | 否 | 正常 | 物理学科科研公共平台
物电学院 | 20051057 | 光纤光谱仪 | 180630 | 01-Apr-05 | 彭保进/吴琼 | 13819986585/666585 | 29-530 | 光谱分析。 | 否 | 正常 | 物理学科科研公共平台
物电学院 | 20054245 | 非晶态金属扩薄仪 | 135000 | 01-Nov-05 | 范晓珍 | 13957963463/663643 | 21-地下室 | 非晶薄带的制备。 | 否 | 正常 | 物理学科科研公共平台
物电学院 | 20054395 | 示波器 | 203200 | 01-Nov-05 | 王霄 | 13586998680 | 21-L-505 | 信号采集分析、调试，硬件调试。 | 否 | 正常 | 物理学科科研公共平台
物电学院 | 20055788 | 磁控溅射镀膜装置 | 425000 | 01-Dec-05 | 叶丽军 | 13566997576/627576 | 29-318 | 主要用于纳米级的单层及多层功能膜、各种硬质膜、金属膜、半导体膜、介质膜、铁磁膜和磁性薄膜等的研究开发。广泛应用于半导体行业、微电子及新材料领域。 | 否 | 正常 | 物理学科科研公共平台
物电学院 | 20061954 | 电光调Q固体脉冲激光器 | 132891 | 01-Jul-06 | 毛和法 | 13819983902/668902 | 28-316 | 本系统适用于光信息科学与技术、电子科学与技术、应用物理等相关专业。可测量阈值、转换效率，倍频效率等参量，开设电光调Q、选模等实验。 | 否 | 正常 | 物理学科科研公共平台
物电学院 | 20061955 | 电光调Q固体脉冲激光器 | 132891 | 01-Jul-06 | 毛和法 | 13819983902/668902 | 28-316 | 本系统适用于光信息科学与技术、电子科学与技术、应用物理等相关专业。可测量阈值、转换效率，倍频效率等参量，开设电光调Q、选模等实验。 | 否 | 正常 | 物理学科科研公共平台
物电学院 | 20072927 | 荧光光谱仪 | 515836.22 | 01-Oct-07 | 叶丽军 | 13566997576/627576 | 29-422 | 能有效地测量液体、固体的紫外－可见光－近红外范围内极其微弱的荧光，为物理、化学、生物、医学等研究领域内研究与荧光特性有关的各种材料的高效能实验工具。 | 否 | 正常 | 物理学科科研公共平台
物电学院 | 20080030 | 连续激光波长计 | 206206 | 01-Jan-08 | 周卫东/吴琼 | 13588661265/661265 | 29-208 | 用于光电子研究，可为激光光源提供连续的波长验证。 | 否 | 正常 | 物理学科科研公共平台
物电学院 | 20082339 | 半导体外腔式可调谐激光器 | 186289.82 | 01-Sep-08 | 周卫东/吴琼 | 13588661265/661265 | 29-208 | 该激光器适应于各种光纤应用，特别是DWDM系统和EDFA测试。 | 否 | 正常 | 物理学科科研公共平台
物电学院 | 20082340 | 单模高功率固体激光器 | 363316.39 | 01-Sep-08 | 周卫东/吴琼 | 13588661265/661265 | 29-208 | 连续可调激光光源 | 否 | 正常 | 物理学科科研公共平台
物电学院 | 20082728 | 光刻机 | 133000 | 01-Oct-08 | 叶丽军 | 13566997576/627576 | 29-318 | 主要用于中小规模集成电路、半导体元器件、光电子器件的研制和生产。 | 否 | 正常 | 物理学科科研公共平台
物电学院 | 20083137 | 空间光调制器 | 172749.01 | 01-Oct-08 | 吴琼 | 15888980689/630689 | 29-123 | 应用领域：显示应用；成像&amp;投影；光束分束；激光束整形；相干波前调制；相位调制；光学镊子；全息投影；激光脉冲整形等。 | 否 | 正常 | 物理学科科研公共平台
物电学院 | 20090617 | 纳秒级脉冲激光器 | 323800 | 01-Apr-09 | 叶丽军 | 13566997576/627576 | 29-422 | 纳秒紫外激光器采用脉冲氙灯侧面泵浦，输出高能量高稳定性激光。 | 否 | 正常 | 物理学科科研公共平台
物电学院 | 20091018 | 激光内雕机 | 120000 | 01-Apr-09 | 毛和法 | 13819983902/668902 | 28-426 | 通过激光内雕的方法，水晶玻璃内雕刻出三维或二维图像,文字 | 否 | 正常 | 物理学科科研公共平台
物电学院 | 20101742 | 磁控与离子束复合测射沉积系统 | 445000 | 01-Jun-10 | 范晓珍 | 13957963463/663643 | 21-119 | 可用来生长单层及多层功能膜，包括硬质膜、金属膜、半导体膜、介质膜、铁磁膜等 | 否 | 正常 | 物理学科科研公共平台
物电学院 | 20101743 | 高真空电弧熔炼及吸筹系统 | 275000 | 01-Jun-10 | 范晓珍 | 13957963463/663643 | 21-119 | 熔炼合金，尤其是高熔点和活泼金属合金。 | 否 | 正常 | 物理学科科研公共平台
物电学院 | 20102153 | 激光直写仪 | 1900000 | 01-Jul-10 | 吴琼/施逸乐 | 13738932106/662106 | 29-216 | 用于MEMS, BioMEMS, Micro Optics, ASICs, Micro Fluidics, Sensors, CGHs和其他微观研究领域。 | 是 | 正常 | 物理学科科研公共平台
物电学院 | 20102787 | 光纤光栅解调仪 | 168000 | 01-Dec-10 | 吴琼 | 15888980689/630689 | 29-524 | 桥梁结构等应变测量；桥梁结构等应变测量；振动测试等 | 否 | 正常 | 物理学科科研公共平台
物电学院 | 20110001 | 全数字动态热成像趋势分析系统 | 589000 | 01-Jan-11 | 张长江 | 13750983589/663589 | 21-310 | 采集红外视频图像，用于工业无损检测、机器视觉和目标检测跟踪等。 | 否 | 正常 | 物理学科科研公共平台
物电学院 | 20111450 | LCR表 | 137200 | 01-Mar-11 | 蒋敏兰 | 13867979259/699259 | 210-L-505 | LCR测量 | 否 | 正常 | 物理学科科研公共平台
物电学院 | 20111519 | 划片与裂片系统 | 1850000 | 01-Dec-10 | 李文忠 | 15068050679/620679 | 28-507 | 激光划SI/GaN/sapphire等薄片，2-4寸，裂片厚度大于0.07mm | 否 | 正常 | 物理学科科研公共平台
物电学院 | 20112196 | 高分辨率显微镜 | 111676 | 01-Feb-11 | 吴琼/施逸乐 | 13738932106/662106 | 29-216 | 用于微分干涉观察和包括紫外线激发的荧光观察的通用物镜，能应对包含偏振光观察的多种研究和检查。 | 否 | 正常 | 物理学科科研公共平台
物电学院 | 20112610 | 动态信号分析仪 | 109800 | 01-Mar-11 | 刘世清 | 13735687292/668292 | 29-312 | 声信号、FFT信号数据采集与分析 | 否 | 正常 | 物理学科科研公共平台
物电学院 | 20113086 | 光刻机 | 495000 | 01-Jan-11 | 马云 | 15068050892/620892 | 28-507 | 用于半导体工艺中的光刻工艺 | 否 | 正常 | 物理学科科研公共平台
物电学院 | 20113959 | 雕刻机 | 138000 | 01-Jun-11 | 吴琼 | 13886998930/658930 | 29-地下室 | 适合文字图案雕刻、软金属如铜、铝材的小产品加工、各类铜模加工和小型冲模的精加工。 | 是 | 正常 | 物理学科科研公共平台
物电学院 | 20113963 | 激光共聚焦扫描显微镜 | 1595000 | 01-Jun-11 | 吴琼 | 15888980689/630689 | 29-217 | 生物等样品扫描 | 否 | 正常 | 物理学科科研公共平台
物电学院 | 20114823 | 霍尔效应测量系统 | 200000 | 01-Nov-10 | 楼刚 | 15068050861/610861 | 28-535 | 可测试材料的霍尔效应、I-V特性和R-M特性，可测的材料有SiGe, SiC, InAs, InGaAs, InP, AlGaAs, HgCdTe和铁氧体材料等半导体材料；金属、透明氧化物、弱磁性半导体材料、TMR材料等低阻抗材料；半绝缘的GaAs, GaN, CdTe等高阻抗材料。 | 否 | 正常 | 物理学科科研公共平台
物电学院 | 20115268 | 波长计 | 150045 | 01-Oct-11 | 吴琼 | 15888980689/630689 | 29-524 | 紫外到近红外波段，可测量脉冲光的波长。 | 否 | 正常 | 物理学科科研公共平台
物电学院 | 20115272 | 功率信号标准源 | 340000 | 01-Sep-11 | 蒋敏兰 | 13867979259/699259 | 21-L-505 | 提供电能质量精密测试四需要的各种标准信号 ,电能功率标准源能够提供在测试测量电能质量，收集、记录或控制有关设备的运行信息时所需要的各种电量信号和电学现象。无论您是设计、制造、测试、维修、校准电力仪器或电能仪器等不同的工作场合，都能提供迅速、可靠和精密地完成工作所需要的精密仪器。 | 否 | 正常 | 物理学科科研公共平台
物电学院 | 20115273 | 离子体增强化学气相沉积系统 | 649000 | 01-Oct-11 | 楼刚 | 15068050861/610861 | 28-528 | 该设备通有硅烷、硼烷、磷烷、氨气、氢气等气体，由四个真空腔室组成，分别用于进样清洗退火、N掺杂硅薄膜生长，本征硅薄膜生长的P掺杂硅薄膜生长。 | 否 | 正常 | 物理学科科研公共平台
物电学院 | 20115274 | 电能质量分析仪器 | 200000 | 01-Sep-11 | 蒋敏兰 | 13867979259/699259 | 21-L-505 | 适合高级电能质量分析和统一标准测试。此电能质量监视工具设计用于在中低压电网中分析公益事业和工业的配电系统，允许用户灵活自定义阈值、算法和测量选项，可以捕获用户所选参数的最详细资料。 | 否 | 正常 | 物理学科科研公共平台
物电学院 | 20115823 | 激光测振仪 | 467325 | 01-Oct-11 | 张志良 | 13957962715/672715 | 29-314 | 非接触测量振动速度 | 否 | 正常 | 物理学科科研公共平台
物电学院 | 20115876 | 机器嗅辨仪 | 667000 | 01-Oct-11 | 蒋敏兰 | 13867979259/699259 | 20-505 | 环境气味特征如味强，味质，味调的等级评估 | 否 | 正常 | 物理学科科研公共平台
物电学院 | 20116042 | 霍尔效应仪 | 250000 | 01-Nov-11 | 楼刚 | 13735685308/675308 | 28-523 | 主要测试半导体材料的载电阻率、电导率、流子浓度、迁移率、霍尔系数I-V特性等 | 否 | 正常 | 物理学科科研公共平台
物电学院 | 20116072 | 光谱仪 | 456841 | 01-Nov-11 | 周卫东/吴琼 | 13588661265/661265 | 29-214 | 光谱检测 | 否 | 正常 | 物理学科科研公共平台
物电学院 | 20116685 | 电复用解复用仪 | 205900 | 01-Dec-11 | 吴琼 | 15888980689/630689 | 29-212 | 宽带测试设备，高速电信传输系统 | 否 | 正常 | 物理学科科研公共平台
物电学院 | 20120021 | 带光谱仪的EMCCD | 409000 | 01-Dec-11 | 吴琼 | 15888980689/630689 | 29-217 | 应用于单光子探测、多维活细胞显微观察、钙离子流显微等对极微弱的细胞产生的荧光举行快速动态成像的应用领域。 | 否 | 正常 | 物理学科科研公共平台
物电学院 | 20120191 | 高速成像系统 | 350000 | 01-Dec-11 | 张长江 | 13750983589/663589 | 21-310 | 采集高速运动目标图像，用于研究高速运动目标的特性。 | 否 | 正常 | 物理学科科研公共平台
物电学院 | 20120192 | 近红外超光谱系统 | 484000 | 01-Dec-11 | 张长江 | 13750983589/663589 | 21-310 | 采集待检测物质的近红外超光谱图像和光谱数据，用于工业、农业、公安等行业。 | 否 | 正常 | 物理学科科研公共平台
物电学院 | 20120193 | 可见光超光谱成像系统 | 320000 | 01-Dec-11 | 张长江 | 13750983589/663589 | 21-310 | 采集待检测物质的可见光超光谱图像和光谱数据，用于工业、农业和室外某些特定目标的检测等。 | 否 | 正常 | 物理学科科研公共平台
物电学院 | 20120399 | 激光器及电源 | 2280000 | 01-Feb-12 | 周卫东/吴琼 | 13868998930/661265 | 29-214 | 产生可调谐的高能量、&lt;35fs的脉冲，广泛应用于物理及化学领域的泵浦-探测试验中。另外一个应用领域是太赫兹光谱学及成像。由于Mantis振荡器具有非常短的激光脉冲宽度，将能够产生更宽光谱带宽的太赫兹波辐射。 | 否 | 正常 | 物理学科科研公共平台
物电学院 | 20120598 | 台阶仪 | 270000 | 01-Nov-11 | 马云 | 15068050892/620892 | 28-507 | 用于测量薄膜等厚度较小样品的厚度 | 否 | 正常 | 物理学科科研公共平台
物电学院 | 20120636 | 实验用多晶硅铸锭炉 | 606000 | 13-Mar-12 | 楼刚 | 13735685308/675308 | 28-524 | 该设备可在真空或保护气氛下采用石墨电阻进行加热熔炼硅料，保温桶向上提升从而定向生长多晶硅。 | 否 | 正常 | 物理学科科研公共平台
物电学院 | 20120923 | 透射电子显微镜 | 1698000 | 21-Mar-12 | 叶丽军 | 13566997576/627576 | 21-地下室 | 为生物领域及材料领域而开发的最先进的透射电子显微镜，可以通过高分辨CCD成像，尤为适合观测低衬度样品。 | 否 | 正常 | 物理学科科研公共平台
物电学院 | 20122122 | 红外线热像仪 | 168000 | 15-May-12 | 张浩然 | 13750983569/663569 | 21-Ｌ－507 | 测发热物体的温度场 | 否 | 正常 | 物理学科科研公共平台
物电学院 | 20122149 | 超连续谱光纤激光器 | 130000 | 23-May-12 | 吴琼 | 15888980689/630689 | 29-208 | 超宽光谱光源 | 否 | 正常 | 物理学科科研公共平台
物电学院 | 20122431 | 光刻机 | 120000 | 26-May-12 | 楼刚 | 13735685308/675308 | 28-528 | 制作集成电路芯片。主要用于紫外接近、接触式光刻制造小规模集成电路、半导体器件、红外器件、微机电系统（MEMS）等。 | 否 | 正常 | 物理学科科研公共平台
物电学院 | 20123306 | 全自动抛光解薄系统 | 1595000 | 19-Mar-11 | 李文忠 | 15068050679/620679 | 28-地下室 | 半导体化合物的表面抛光，如硅片、石英玻璃、蓝宝石、氮化镓等材料。 | 否 | 正常 | 物理学科科研公共平台
物电学院 | 20123744 | 数字示波器 | 268000 | 27-Sep-12 | 张浩然 | 13750983569/663569 | 21-L-507 | 测试电流电压 | 否 | 正常 | 物理学科科研公共平台
物电学院 | 20123853 | 光学低温恒温器 | 178000 | 18-Sep-12 | 叶丽军 | 13566997576/627576 | 29-214 | 高分辨率小信号测量和空间绘图需要光学恒温器的机械稳定性在实验进行时超过光路的空间分辨率。 | 否 | 正常 | 物理学科科研公共平台
物电学院 | 20123993 | 高速动态分析仪 | 368000 | 16-Nov-12 | 李勇/吴琼 | 13738980793/660793 | 29-212 | 记录分析物体的运动变化，甚至生物器官、微生物、分子的运动。可以实现力学、材料力学方面的理论验证。 | 否 | 正常 | 物理学科科研公共平台
物电学院 | 20124091 | 太阳能电池特性测试系统 | 198000 | 21-Nov-12 | 楼刚 | 13588635107/675107 | 28-535 | 测试单晶或多晶硅棒、片或硅锭的少子寿命。 | 否 | 正常 | 物理学科科研公共平台
物电学院 | 20124092 | 铁电微晶玻璃制备装置 | 269000 | 16-Nov-12 | 斯剑霄 | 13588635107/675107 | 21-114 | 铁电微晶玻璃制备装置用于铁电微晶玻璃的制备，生成具有铁电特性的微晶材料，该设备为四靶单样品共溅射结构，可以实现对铁电微晶玻璃组分、温度、气氛环境等多种工艺条件的控制，同时，可以通过调节每个靶的角度，实现四靶同时溅射，制备4种组分可以任意调节铁电微晶薄膜 | 是 | 正常 | 物理学科科研公共平台
物电学院 | 20124847 | 磁控溅射真空镀膜机 | 162000 | 15-Dec-12 | 楼刚 | 13735685308/675308 | 28-528 | 蒸发镀膜（银、铝等材料） | 否 | 正常 | 物理学科科研公共平台
物电学院 | 20124871 | 半导体泵浦激光器 | 102000 | 19-Nov-12 | 吴琼/黄玉华 | 15167950151/650151 | 29-219 | 研究掺杂液晶以及有机材料的光学非线性，另外利用该激光器研究光学成像。 | 否 | 正常 | 物理学科科研公共平台
物电学院 | 20124873 | 便携式三维扫描仪 | 278000 | 17-Dec-12 | 李勇吴琼 | 13738980793/660793 | 29-215 | 采集三维数据 | 否 | 正常 | 物理学科科研公共平台
物电学院 | 20131025 | 光谱分析演示实验仪 | 140000 | 30-Nov-12 | 斯剑霄 | 13388635107/675107 | 21-527 | 测量各种化合物红外谱图，主要应用于半导体、光学、电子装置、石油化工、有机化学、高分子化学、药品、食品分析等领域 | 否 | 正常 | 物理学科科研公共平台
物电学院 | 20131339 | 反射式数字全息显微镜 | 1090000 | 25-Apr-13 | 马利红/吴琼 | 13867955560/655560 | 29-217 | 准确测量物体三维形貌的新技术，具有非接触式3D成像、自动相干补偿、高分辨率、实时监测影像及相位测量等特点。 | 否 | 正常 | 物理学科科研公共平台
物电学院 | 20131341 | 增强型快速温室气体分析仪 | 380000 | 25-Apr-13 | 周卫东/吴琼 | 13588661265/661265 | 29-208 | 气体光谱信息的获取 | 否 | 正常 | 物理学科科研公共平台
物电学院 | 20131733 | 调Q纳秒脉冲激光器 | 121500 | 24-May-13 | 吴琼/黄玉华 | 15167950151/650151 | 29-219 | 研究掺杂激光染料的胆固醇液晶中激光发光行为及其特性，另外利用改激光器研究包括液晶在内的有机材料的动力学过程。 | 否 | 正常 | 物理学科科研公共平台
物电学院 | 20132215 | 匀胶机 | 226000 | 17-Jun-13 | 吴琼/施逸乐 | 13738932106/662106 | 29-216 | 大尺寸微纳米厚度的光刻胶高均匀涂布 | 否 | 正常 | 物理学科科研公共平台
物电学院 | 20132461 | 三维相机 | 305000 | 26-Jun-13 | 张长江 | 13305790486/669350 | 21-308 | 采集运动物体的三维信息 | 是 | 正常 | 物理学科科研公共平台
物电学院 | 20132973 | 三维打印机 | 125000 | 21-Dec-12 | 金良兵 | 15058557297/697297 | 21-403 | 产品造型、模具开发 | 是 | 正常 | 物理学科科研公共平台
物电学院 | 20132974 | 三维打印机 | 125000 | 21-Dec-12 | 张长江 | 13750983589/663589 | 21-308 | 产品造型、模具开发 | 是 | 正常 | 物理学科科研公共平台
物电学院 | 20133130 | 深能级瞬态谱仪 | 508000 | 18-Sep-12 | 叶丽军 | 13566997576/627576 | 29-418 | 半导体领域研究和检测半导体杂质、缺陷深能级、界面态等测试功能：电容模式、定电容模式、电流模式、（双关联模式）、光激发模式、FET分析、MOS分析、等温瞬态谱、Trap profiling、俘获截面测量、I/V,I/V(T) 、C/V, C/V(T) 、TSC/TSCAP 、光子诱导瞬态谱、DLOS； | 否 | 正常 | 物理学科科研公共平台
物电学院 | 20133841 | 近红外光谱仪系统 | 145000 | 26-Nov-12 | 赵翠芳 | 15958987832/667832 | 21幢-310 | 用于水分检测、化学分析、高分辨率激光检测和光纤特征研究等 | 否 | 正常 | 物理学科科研公共平台
物电学院 | 20133886 | 燃料电池测控仪 | 235000 | 15-Nov-13 | 蒋敏兰 | 13867979259/699259 | 20-505 | 燃料电池状态评测和输入输出控制 | 否 | 正常 | 物理学科科研公共平台
物电学院 | 20134372 | 氩离子气体激光器 | 615000 | 06-Dec-13 | 吴琼 | 15888980689/630689 | 29-125 | 可用作全息、数字成像、无损检测、光谱学等实验光源。 | 否 | 正常 | 物理学科科研公共平台
物电学院 | 20140014 | 外延片清洗机 | 145000 | 24-Dec-13 | 叶慧群 | 13819983193/661193 | 28-507 | 可超声清洗样品 | 否 | 正常 | 物理学科科研公共平台
物电学院 | 20140203 | TCP刻蚀机 | 1537000 | 16-Dec-13 | 马云 | 15068050892/620892 | 28-517 | 用于氮化镓、硅等半导体材料的干法蚀刻 | 否 | 正常 | 物理学科科研公共平台
物电学院 | 20140204 | PECVD氧化硅生长制备 | 960000 | 16-Dec-13 | 方允樟 | 13566771116/660742 | 28-517 | 氧化硅和氮化硅的生长，以及氧化硅的干法蚀刻 | 否 | 正常 | 物理学科科研公共平台
物电学院 | 20140205 | 去胶机 | 363000 | 16-Dec-13 | 马云 | 15068050892/620892 | 28-517 | 用于光刻显影后残留光刻胶的处理 | 否 | 正常 | 物理学科科研公共平台
物电学院 | 20140206 | TIO镀膜系统 | 837000 | 16-Dec-13 | 寇建龙 | 15958990977/610977 | 28-517 | 蒸镀ITO薄膜 | 是 | 正常 | 物理学科科研公共平台
物电学院 | 20140207 | 金属镀膜系统 | 813000 | 16-Dec-13 | 李文忠 | 15068050679/620679 | 28-507 | 金属镀膜；镀膜材料（Ag ，Au ，Al ，Cr ，Ni， Ti等）：镀膜基片（Al2O3，SiO2，Si，GaN，SiC等） | 是 | 正常 | 物理学科科研公共平台
物电学院 | 20141589 | 半自动点测机 | 271400 | 19-May-14 | 楼刚 | 13735685308/675308 | 28-地下室 | 对阵列排布的LED芯片快速光电测试 | 否 | 正常 | 物理学科科研公共平台
物电学院 | 20141590 | 全自动芯片分选机 | 467000 | 19-May-14 | 楼刚 | 13735685308/675308 | 28-地下室 | 对已用点测机测量的LED芯片分类转移至承载薄膜上 | 是 | 正常 | 物理学科科研公共平台
物电学院 | 20142260 | 光刻机 | 195000 | 04-Jul-14 | 马云 | 15068050892/620892 | 28-517 | 用于半导体工艺的光刻 | 否 | 正常 | 物理学科科研公共平台
物电学院 | 20142346 | 无铅回流焊锡机 | 135000 | 06-Jul-14 | 金林枫 | 15068050573/610573 | 28-504 | 多段连续变温焊锡 | 否 | 正常 | 物理学科科研公共平台
物电学院 | 20144996 | 准分子气体激光器 | 762000 | 19-Dec-14 | 贾艳敏 | 13516963191/653191 | 29-地下室 | 和沉积腔连用，组成PLD系统。制备无机氧化物、金属薄膜材料。PLD是将脉冲激光透过合成石英窗导入真空腔内照射到成膜靶上，靶被照射后吸收高密度能量而形成的plume状等离子体状态，然后被堆积到设在对面的基板上而成膜。PLD方法可以获得拥有热力学理论上准稳定状态的组成和构造的人工合成新材料。 | 否 | 正常 | 物理学科科研公共平台
物电学院 | 20144997 | 沉积腔 | 210000 | 19-Dec-14 | 贾艳敏 | 13516963191/653191 | 29-地下室 | 制备无机氧化物薄膜材料。和准分子激光器连用，组成PLD系统，制备氧化物、金属薄膜等。 PLD是将脉冲激光透过合成石英窗导入真空沉积腔内照射到成膜靶上，靶被照射后吸收高密度能量而形成的plume状等离子体状态，然后被堆积到设在对面的基板上而成膜。PLD方法可以获得拥有热力学理论上准稳定状态的组成和构造的人工合成新材料。 | 否 | 正常 | 物理学科科研公共平台
物电学院 | 20150095 | 真空/可控气氛共晶炉 | 273360 | 09-Jan-15 | 方亮 | 15088228055/698055 | 28-507 | 共晶和退火 | 否 | 正常 | 物理学科科研公共平台
物电学院 | 20150522 | LED全自动点胶机 | 198800 | 23-Jan-15 | 金林枫 | 15068050573/610573 | 28-地下室 | 对LED灯珠进行荧光粉的点胶 | 否 | 正常 | 物理学科科研公共平台
物电学院 | 20150523 | LED全自动金线焊线机 | 412000 | 23-Jan-15 | 金林枫 | 15068050573/610573 | 28-地下室 | LED芯片电极与灯珠之间的焊接 | 否 | 正常 | 物理学科科研公共平台
物电学院 | 20150794 | 激光器 | 245000 | 01-Oct-14 | 周卫东/吴琼 | 13588661265/661265 | 29-210 | 可用于非接触式二维流场测量技术 , 能够无扰动、精确有效地测量二维流速分布，在激光等离子体物理特性--比如说激光等离子体的扩散过程的研究等方面具有应用前景 | 否 | 正常 | 物理学科科研公共平台
物电学院 | 20151827 | 激光球面干涉仪 | 203000 | 09-Jun-15 | 吴琼 | 15888980689/630689 | 29-528 | 干涉条纹分析，动态干涉测量和绝对干涉测量的研究。 | 否 | 正常 | 物理学科科研公共平台
物电学院 | 20152939 | 空间光调制器 | 118000 | 08-Sep-15 | 吴琼/钱义先 | 13989416232/676232 | 29-526 | 成像;投影、光束分束、激光束整形、相干波前调制、相位调制、光学镊子、全息投影、激光脉冲整形等。 | 否 | 正常 | 物理学科科研公共平台
物电学院 | 20152940 | 空间光调制器 | 118000 | 08-Sep-15 | 周卫东/吴琼 | 13588661265/661265 | 29-214 | 成像;投影、光束分束、激光束整形、相干波前调制、相位调制、光学镊子、全息投影、激光脉冲整形等。 | 否 | 正常 | 物理学科科研公共平台
物电学院 | 20152952 | 飞秒激光微加工系统 | 1170990 | 15-Oct-15 | 周卫东/吴琼 | 13588661265/661265 | 29-214 | 实现多种材料的表面微结构，微纳形貌加工、选择性消融；开展金属纳米颗粒加工、金属掩模板加工、光栅的制备、光子晶体的制备等前沿研究工作，为光信息检测技术研究提供材料。同时开展飞秒激光微纳加工的工艺研究。 | 是 | 正常 | 物理学科科研公共平台
物电学院 | 20153045 | LED分光系统 | 197000 | 05-Nov-15 | 金林枫 | 15068050573/610573 | 28-地下室 | 对LED（2835,5730）灯珠进行分色分光 | 是 | 正常 | 物理学科科研公共平台
物电学院 | 20153046 | LED编带系统 | 149000 | 05-Nov-15 | 金林枫 | 15068050573/610573 | 28-地下室 | 对2835LED灯珠进行编带 | 是 | 正常 | 物理学科科研公共平台
物电学院 | 20161377 | 单Bar测试系统-高速包装机 | 130000 | 25-Apr-16 | 金林枫 | 15068050573/610573 | 28-地下室 | 5730LED进行编带 | 是 | 正常 | 物理学科科研公共平台
物电学院 | 20161378 | 单Bar测试设备-贴片机 | 158000 | 25-Apr-16 | 金林枫 | 15068050573/610573 | 28-504 | 对LED灯珠（2835与5730）贴片元件进行贴片 | 是 | 正常 | 物理学科科研公共平台
物电学院 | 20163290 | 高分辨三维显微镜 | 815000 | 25-Oct-16 | 周卫东/吴琼 | 15888980689/630689 | 29-208 | 超高分辨率的无损三维透视显微成像 | 是 | 正常 | 物理学科科研公共平台
物电学院 | 20164402 | 光催化制氢系统 | 168000 | 10-Nov-16 | 何益明 | 13857986033/666168 | 21-地下室 | 光催化制氢 | 是 | 正常 | 物理学科科研公共平台
物电学院 | 20164450 | 紫外可见-近红外光谱仪 | 423000 | 15-Nov-16 | 吴琼 | 15888980689/630689 | 29-219 | 紫外可见-近红外波段光谱测量、分析 | 是 | 正常 | 物理学科科研公共平台
物电学院 | 20170695 | 光电直读光谱仪 | 175000 | 27-Feb-17 | 李文忠 | 15068050679/620679 | 28-地下室, | 分析黑色金属及有色金属成份的快速定量分析 | 否 | 正常 | 物理学科科研公共平台
物电学院 | 20170744 | LED自动固晶机 | 228000 | 02-Mar-17 | 金林枫 | 15068050573/610573 | 28-地下室 | 可将不同尺寸的芯片固定在基座上 | 是 | 正常 | 物理学科科研公共平台
物电学院 | 20172029 | 台式X射线衍射仪 | 499000 | 02-Mar-17 | 郭海 | 13957961935/661935 | 29-422 | 精确测定物质的晶体结构，织构及应力，精确的进行物相分析，定性分析，定量分析 | 是 | 正常 | 物理学科科研公共平台
物电学院 | 20172030 | 多功能荧光光谱仪 | 478000 | 19-Apr-17 | 郭海 | 13957961935/661935 | 29-422 | 样品荧光光谱检测、分析 | 是 | 正常 | 物理学科科研公共平台
物电学院 | 20173101 | 热台偏光显微镜 | 339000 | 20-Jun-17 | 贾艳敏 | 13516963191/653191 | 28幢-地下室 | 主要用于对各种晶体、陶瓷、聚合物、玻璃等样品进行光学性质表征、形貌观察和偏光检测。 | 是 | 正常 | 物理学科科研公共平台
物电学院 | 20173102 | 台式电子显微镜能谱仪 | 899200 | 28-Jun-17 | 贾艳敏/马江平 | 13516963191/653191 | 28幢-地下室 | 主要用于对各种样品进行高分辨形貌观察及表面元素成分点、线、面分析。测试样品亚微米 、纳米尺寸的高分辨图像，以表征复合材料、高分子材料、无机非金属材料、金属材料等。 | 是 | 正常 | 物理学科科研公共平台
物电学院 | 20173397 | 量子效率测试系统 | 358000 | 21-Sep-17 | 池丹 | 18806794385/644385 | 29-318 | 探测器在 200nm &ndash; 1100 nm 波长范围内进行数字锁相测量 | 是 | 正常 | 物理学科科研公共平台
物电学院 | 20173398 | AAA级稳态太阳模拟器及测试系统 | 320000 | 21-Sep-17 | 池丹 | 18806794385/644385 | 29-318 | Voc, Isc, Jsc, Vmax, Imax, Pmax, efficiency, fill factor, Rsc, Roc | 是 | 正常 | 物理学科科研公共平台
物电学院 | 20174489 | 显微高光谱成像系统 | 740000 | 01-Apr-16 | 张长江 | 13750983589/663589 | 15-244 | 基于显微镜平台,结合高光谱成像仪的高光谱分析系统，适用于生物医学领域，食品材料成分分析 | 是 | 正常 | 物理学科科研公共平台
物电学院 | 20175722 | 软磁直流测试系统 | 289800 | 21-Nov-17 | 李文忠 | 15068050679/620679 | 28-523 | 主要测试铁镍合金、铁铝合金、电工纯铁、非晶软磁合金等软磁材料。 | 是 | 正常 | 物理学科科研公共平台
物电学院 | 20175723 | 软磁交流测试系统 | 340200 | 21-Nov-17 | 李文忠 | 15068050679/620679 | 28-523 | 主要测试铁镍合金、铁铝合金、电工纯铁、非晶软磁合金等软磁材料。 | 是 | 正常 | 物理学科科研公共平台
物电学院 | 20177330 | 高精度光学浮区法单晶炉 | 930000 | 25-Oct-17 | 贾艳敏 | 13516963191/653191 | 29-D | 主要用于生长晶体，包括高温超导体；介电和磁性材料；金属间化合物；半导体/光子晶体/宝石。浮区法的主要特色是不需要坩埚，也由于加热不受坩埚熔点限制，可以生长熔点极高材料。生长出的晶体沿轴向有较小的组分不均匀性在生长过程中容易观察等。浮区法晶体生长过程中，熔区的稳定是靠表面张力与重力的平衡来保持，因此，材料要有较大的表面张力和较小的熔态密度。浮区法对加热技术和机械传动装置的要求都比较严格。 | 否 | 正常 | 物理学科科研公共平台
物电学院 | 87010200 | X射线衍射仪 | 370403.74 | 01-Jan-87 | 范晓珍 | 13957963463/663643 | 21-508 | 主要用于测定物质的晶体结构、点阵常数，完成定性和定量分析 | 否 | 正常 | 物理学科科研公共平台
物电学院 | 1902740G | 激光电路雕刻机 | 426000 | 17-Dec-18 | 丁宇 | 13819973479/663479 | 20-415 | 激光雕刻PCB电路板 | 是 | 正常 | 物理学科科研公共平台
物电学院 | 1902741G | 电路板雕刻机 | 191800 | 15-Dec-18 | 丁宇 | 13819973479/663479 | 20-415 | 机械雕刻PCB电路板，自动换针 | 是 | 正常 | 物理学科科研公共平台
物电学院 | 20112435 | 多波长气体激光器 | 783897.06 | 01-Mar-11 | 吴琼 | 15888980689/630689 | 29-210 | 提供多波长激光光源 | 否 | 正常 | 物理学科科研公共平台
物电学院 | 20113437 | PL-mapping | 1420000 | 01-Apr-11 | 寇建龙 | 15958990977/610977 | 28-507 | 可快速测量蓝光外延片的光致发光谱 | 否 | 正常 | 物理学科科研公共平台
物电学院 | 20120826 | 铁电变相实验装置 | 429000 | 27-Mar-12 | 贾艳敏 | 13516963191/653191 | 29-319 | 主要用于材料铁电性能测试中测试信号的输出和反馈信号的收集,可进行电滞回线测试、疲劳测试、小信号电容测试、PUND测试、印痕测试等铁电性能的检测。 | 是 | 正常 | 物理学科科研公共平台
物电学院 | 20173396 | 手套操作箱 | 554000 | 09-Oct-17 | 池丹 | 18806794385/644385 | 29-318 | 用于需要在惰性气体环境下制备的器件 | 否 | 正常 | 物理学科科研公共平台
物电学院 | 20184036 | 热电材料测试设备 | 388900 | 08-Apr-18 | 斯剑霄 | 13588635107/675107 | 21-114 | 实现功能：在可供温场下可同步测量Seebeck系数和电阻率。 | 是 | 正常 | 物理学科科研公共平台
物电学院 | 20186907 | 非晶薄带制备系统 | 1670000 | 27-Sep-18 | 李文忠 | 15068050679/620679 | 28-D | 可连续制备宽幅的非晶薄带 | 否 | 正常 | 物理学科科研公共平台
物电学院 | 1801216G | 探针测试台 | 195000 | 06-Dec-18 | 方亮 | 15068050573/610573 | 28-535 | 可同时4路测试，可4轴移动，可用于4英寸晶圆测量 | 是 | 正常 | 物理学科科研公共平台
物电学院 | 1801217G | 紫外可见光积分球测试仪 | 178000 | 06-Dec-18 | 楼刚 | 13735685308/675308 | 28-B6 | 可测量紫外至可见光光源的光谱，可获得可见光光源的光通量、色度参数 | 是 | 正常 | 物理学科科研公共平台
物电学院 | 1802378G | 光纤拉锥机 | 119600 | 24-Jun-18 | 吴根柱 | 13586978790/668790 | 29-530 | 制作光纤耦合器/合波器件 | 否 | 正常 | 物理学科科研公共平台
物电学院 | 1902126G | 光谱仪 | 189700 | 28-Mar-19 | 陈海云 | 13819983523/663523 | 29-118 | 单模光纤光谱测试 | 否 | 正常 | 物理学科科研公共平台
物电学院 | 1902591G | 特种光纤熔接器 | 332400 | 19-Apr-19 | 彭保进 | 13819986585/666585 | 29-530 | 特种光纤熔融、制作光纤耦合器 | 否 | 正常 | 物理学科科研公共平台
物电学院 | 1902592G | 中红外光谱仪 | 560000 | 19-Apr-19 | 彭保进 | 13819986585/666585 | 29-530 | 中红外光谱测量、分析 | 否 | 正常 | 物理学科科研公共平台
物电学院 | 1902876G | 紫外可见记录分光光度 | 569200 | 17-Apr-19 | 郭海 | 13957961935/661935 | 29-422 | 光谱测量 280-800nm | 是 | 正常 | 物理学科科研公共平台
物电学院 | 1903014G | 激光导热仪 | 494350 | 10-Oct-17 | 斯剑霄 | 13588635107/675107 | 21-525 | 高分子材料，无机材料，复合材料等的热物性测试和表征系列设备，测试在各种温度和气氛条件下，测试材料的导热性能、热扩散系数、材料比热容与温度的关系。 | 是 | 正常 | 物理学科科研公共平台
物电学院 | 1903115G | 积分球固体薄膜反射投射测量仪 | 195000 | 01-Apr-19 | 池丹 | 18806794385/644385 | 29-318 | 探测器在200nm &ndash; 1100 nm 波长范围内进行数字锁相测量 | 是 | 正常 | 物理学科科研公共平台
生化学院 | 20010410 | 红外光谱仪 | 395250 | 01-May-01 | 郑菊芳 | 13957999024/689024 | 11-206 | 主要用于测定固体和液体物质的红外光谱，由此推断物质所含的化学基因，鉴定其化学成份。 | 是 | 正常 | 化学一级学科（大型仪器设备共享平台管理系统）
生化学院 | 20011924 | 毛细管电泳仪 | 480675 | 01-Sep-01 | 王卫平 | 13566751903/671903 | 11-307 | 用于有机化合物、药物、氨基酸、肽、碳水化合物等及无机离子的分离分析。 | 否 | 正常 | 化学一级学科（大型仪器设备共享平台管理系统）
生化学院 | 20011927 | 液相色谱仪 | 239100 | 01-Sep-01 | 孔黎春 | 13566997223/697223 | 11-101 | 对物质进行定性、定量分析 | 是 | 正常 | 化学一级学科（大型仪器设备共享平台管理系统）
生化学院 | 20026485 | 傅立叶核磁共振波谱仪 | 2030446 | 01-Dec-02 | 孔黎春 | 13566997223/697223 | 11-101 | 用于研究分子结构、各种分子、动力学或分子动力学之间的相互作用。 | 是 | 待维修 | 化学一级学科（大型仪器设备共享平台管理系统）
生化学院 | 20026490 | 原子吸收光谱仪 | 905250 | 01-Dec-02 | 康晋伟 | 18329016956/646956 | 11-321 | 基本功能：测定金属元素，可进行定性及定量分析。 | 是 | 待维修 | 化学一级学科（大型仪器设备共享平台管理系统）
生化学院 | 20026522 | 拉曼光谱仪 | 1893908.5 | 01-Oct-02 | 郑菊芳 | 13957999024/689024 | 11-211 | 配有514、633nm两种波长激光器，可对气、液和固态等样品进行无损伤性分析，可以得到有关分子振动或转动的信息，是一种物质成分的鉴定和分子结构研究的有力手段。广泛应用于化学、材料、医学、生化、地质和考古等领域。该仪器配有原位电化学反应装置，可对电化学表面反应以及溶液反应过程等进行现场检测，组分的表面分布和深度分布。 | 是 | 正常 | 化学一级学科（大型仪器设备共享平台管理系统）
生化学院 | 20033298 | 液相色谱仪 | 499970 | 01-Sep-03 | 康晋伟 | 18329016956/646956 | 12-324 | 使用计算机控制操作系统及数据处理、打印结果等；能实时显示压力、温度、色谱图及三维色谱图并存盘；可查看某一波长下或某一时间段的色谱图；具有梯度洗脱装置。 | 是 | 正常 | 化学一级学科（大型仪器设备共享平台管理系统）
生化学院 | 20054222 | 气相色谱仪 | 116724.8 | 01-Nov-05 | 贾爱平 | 13738956351/676351 | 后勤楼-304 | 分析测试化合物的组成与含量。 | 是 | 正常 | 化学一级学科（大型仪器设备共享平台管理系统）
生化学院 | 20060980 | 超纯水系统 | 125836 | 01-Mar-06 | 郑菊芳 | 13957999024/689024 | 11-134 | Elix纯水可用于微生物培养基制备用水、缓冲溶液配制、感光胶片冲洗等，实验室器皿的最后冲洗，化学与生物化学试剂配制，人工水栽种植，Milli-Q级超纯水系统的供水等等。Milli-Q超纯水适合于环境分析实验，物理学、电化学及界面研究，各种高精密仪器分析，分子生物学及生命科学，组织培养，动物及植物细胞培养，毒理学研究，双向电泳，精密分析标准品、试剂，氨基酸分析。 | 是 | 正常 | 化学一级学科（大型仪器设备共享平台管理系统）
生化学院 | 20061514 | 扫描探针显微镜 | 1474544.06 | 01-Apr-06 | 郑菊芳 | 13957999024/689024 | 11-213 | 扫描探针显微镜以其分辨率极高（原子级分辨率）、实时、实空间、原位成像，对样品无特殊要求（不受其导电性、干燥度、形状、硬度、纯度等限制）、可在大气、常温环境甚至溶液中成像。广泛应用于纳米科技、材料科学、物理、化学和生命科学等领域。 | 是 | 正常 | 化学一级学科（大型仪器设备共享平台管理系统）
生化学院 | 20062779 | 扫描电子显微镜 | 2866898.91 | 01-Nov-06 | 贾爱平 | 13867975729/669275 | 11-117 | 该电镜的电子发射源为冷场，物镜为半浸没式。在高加速电压（15kV）下，S-4800的二次电子图像分辨率为1nm，这是目前半浸没式冷场发射扫描电镜所能达到的最高水平。该电镜在低加速电压（1kV）下的二次电子图像分辨率为2nm，这有利于观察绝缘或导电性差的样品。S-4800的主要附件为X射线能谱仪。利用S-4800和X射线能谱仪可以在观察样品表面微观形貌的同时进行微区成分定性和定量以及元素分布分析。 | 是 | 正常 | 化学一级学科（大型仪器设备共享平台管理系统）
生化学院 | 20064434 | 单晶X-射线衍射仪 | 1864534.85 | 01-Nov-06 | 贾爱平 | 13738956351/676351 | 11-217 | 单晶结构分析应用范围十分广泛，凡是可获得单晶体的样品均可用于分析。只需0.4mm大小的晶体一粒，即可获得被测样品的全部三维信息，结构包括原子间的键长、键角、分子在晶体中的堆积方式，分子在晶体中的相互作用以及氢键关系、&pi;-&pi;相互作用等各种有用信息。 | 是 | 正常 | 化学一级学科（大型仪器设备共享平台管理系统）
生化学院 | 20075304 | 液相色谱-质谱联用仪 | 1455315.5 | 01-Dec-07 | 吕新 | 15268640698/610698 | 12-514 | UPLC/ZQ400液质联用仪，可以为ADME 筛查、食品安全、微生物分析、临床 、代谢物鉴定、代谢组学等提供方法开发等技术支持。 | 是 | 正常 | 化学一级学科（大型仪器设备共享平台管理系统）
生化学院 | 20090907 | 气质联用仪 | 331249.82 | 01-Apr-09 | 贾爱平 | 13738956351/676351 | 车队旁车间- 102 | 广泛应用于环保监测、公安检测、食品检验、石油化工，特别是当今发展日新月异的药品开发和生物大分子研究等各个领域。 | 是 | 正常 | 化学一级学科（大型仪器设备共享平台管理系统）
生化学院 | 20090908 | 气相色谱仪 | 101252.33 | 01-Apr-09 | 赵雷洪 | 13867985696/665696 | 车队旁车间- 128 | 分析永久性气体 | 是 | 正常 | 化学一级学科（大型仪器设备共享平台管理系统）
生化学院 | 20091334 | 可控强度调制电化学谱仪 | 366950.27 | 01-May-09 | 牛振江 | 13566997926/627926 | 11-214 | 主要应用于电化学、光电化学的研究测试 | 是 | 正常 | 化学一级学科（大型仪器设备共享平台管理系统）
生化学院 | 20091672 | 紫外/可见近红外分光光度计 | 562923.84 | 01-Jun-09 | 刘海燕 | 15975636585 | 11-303 | 用于含无机或有机成分的溶液、固体粉末的吸收、透射等性质的定性和定量研究、分析与测定。 | 是 | 正常 | 化学一级学科（大型仪器设备共享平台管理系统）
生化学院 | 20092266 | 液相色谱仪 | 147000 | 01-Sep-09 | 蒋永福 | 15958991349/661349 | 8-407 | 主要用于物质的测定及分离 | 是 | 待维修 | 化学一级学科（大型仪器设备共享平台管理系统）
生化学院 | 20093621 | 多功能酶标仪 | 298000 | 01-Nov-09 | 刘海燕 | 15975636585 | 11-303 | DNA/RNA/蛋白定量和纯度检测;ELISA/酶学分析; 微生物鉴定; 药物分解实验; Caspase-3和蛋白酶检测;CatchPoint&reg; cAMP检测;激酶检测 | 否 | 待维修 | 化学一级学科（大型仪器设备共享平台管理系统）
生化学院 | 20101526 | 毛细管电泳电化学发光检测仪 | 106000 | 01-Jun-10 | 袁军华 | 13867952854/662854 | 11-316 | 用于药物、氨基酸、多肽、蛋白质及核酸检测分析；用于蛋白质与药物、核酸相互作用研究。 | 否 | 待维修 | 化学一级学科（大型仪器设备共享平台管理系统）
生化学院 | 20102743 | 液相色谱仪 | 220000 | 01-Dec-10 | 李新生 | 13566997892/617892 | 11-421 | 利用正相流动相测试手性化合物 | 是 | 正常 | 化学一级学科（大型仪器设备共享平台管理系统）
生化学院 | 20111339 | 紫外可见分光光度计 | 182615.95 | 01-Jan-11 | 邵勇 | 15067592398/668398 | 11-209 | 用于测定液体样品。 | 是 | 正常 | 化学一级学科（大型仪器设备共享平台管理系统）
生化学院 | 20112613 | 荧光分光光度计 | 152377.86 | 01-Mar-11 | 康晋伟 | 18329016956/646956 | 11-319 | 功能：荧光、磷光或化学发光及生物发光的检测。 | 是 | 待维修 | 化学一级学科（大型仪器设备共享平台管理系统）
生化学院 | 20114323 | 气相色谱仪 | 112000 | 01-Jun-11 | 王卫平 | 13566751903/671903 | 11-307 | 样品定性、定量分析 | 是 | 正常 | 化学一级学科（大型仪器设备共享平台管理系统）
生化学院 | 20115580 | 在线质谱仪 | 348000 | 01-Oct-11 | 贾爱平 | 13738956351/676351 | 11-122 | 可执行催化反应、吸附／脱附过程、TPD、TPR、TPO和TPRx等体系逸出气体的在线检测 | 是 | 正常 | 化学一级学科（大型仪器设备共享平台管理系统）
生化学院 | 20115718 | 旋光仪MCP200 | 142700 | 01-Oct-11 | 张磊 | 13566784337 | 11-413 | 测量手性物质旋光度 | 否 | 待维修 | 化学一级学科（大型仪器设备共享平台管理系统）
生化学院 | 20116048 | 加压毛细管电色谱系统 | 500000 | 01-Nov-11 | 刘海燕 | 15975636585 | 11-303 | 功能：可满足一机三用功能：加压毛细管电色谱、毛细管电泳、毛细管液相色谱，适合同时进行离子性和中性化合物的分离。应用：药物、生命科学、环境科学、食品科学与食品安全、农药（兽药）残留分析。 | 否 | 待维修 | 化学一级学科（大型仪器设备共享平台管理系统）
生化学院 | 20120018 | 气相色谱仪 | 178000 | 01-Dec-11 | 谢建武 | 15058501327/661327 | 11-405 | 监控反应，分离产物等你 | 是 | 正常 | 化学一级学科（大型仪器设备共享平台管理系统）
生化学院 | 20120019 | 气相色谱仪 | 178000 | 01-Dec-11 | 朱钢国 | 13989417905/687905 | 11-411 | 小分子有机物的纯度分析 | 是 | 正常 | 化学一级学科（大型仪器设备共享平台管理系统）
生化学院 | 20122606 | 表面吸附仪 | 330000 | 05-May-11 | 贾爱平 | 13867975729/669275 | 11-122 | 催化、冶金、陶瓷、半导体等领域内的粉末、固体等材料比表面积和孔径分析 | 是 | 正常 | 化学一级学科（大型仪器设备共享平台管理系统）
生化学院 | 20122732 | 液相色谱仪 | 189000 | 17-May-12 | 吕新 | 15268640698/610698 | 11-405 | 分离 | 是 | 正常 | 否
生化学院 | 20122733 | 液相色谱仪 | 189000 | 17-May-12 | 王卫平 | 13566751903/671903 | 11-307 | 通过液相色谱仪定性定量分析 | 是 | 正常 | 化学一级学科（大型仪器设备共享平台管理系统）
生化学院 | 20122902 | 高效毛细管电泳 | 113610 | 18-Jun-12 | 王卫平 | 13566751903/671903 | 11-307 | 主要用于具有紫外吸收性质的小分子分离分析，并进行定性定量 | 否 | 待维修 | 化学一级学科（大型仪器设备共享平台管理系统）
生化学院 | 20130101 | 核磁共振波谱仪 | 3530000 | 09-Oct-12 | 孔黎春 | 13566997223/697223 | 11-105 | 主要用于有机化学的结构分析和性能研究，可用于物质的分子结构和相互作用研究；物质的核磁特性研究。可进行多种核的单、双共振实验：1H同核相关，NOE实验，以正常和反向方式进行异核相关检测。 | 是 | 正常 | 化学一级学科（大型仪器设备共享平台管理系统）
生化学院 | 20133205 | 色谱仪 | 188000 | 24-Sep-13 | 胡鑫 | 15105790257/653257 | 8-301 | 测试物质组成及含量 | 是 | 正常 | 化学一级学科（大型仪器设备共享平台管理系统）
生化学院 | 20133206 | 比表面及孔径分析仪 | 143000 | 24-Sep-13 | 胡鑫 | 15105790257/653257 | 8-301 | 测试样品的BET比表面积及孔径分布。适应窄径毛细柱的快速分析，有效降低分析成本；丰富的载气控制功能；丰富的高性能检测器系列；功能多样、操作简便的软件; | 是 | 正常 | 化学一级学科（大型仪器设备共享平台管理系统）
生化学院 | 20133313 | 高分辨飞行时间质谱仪 | 1078000 | 15-Jul-13 | 罗芳 | 13587638207/675207 | 11-405 | 主要功能：用于分子式确认，提供精确分子量信息；可与液相色谱技术联用。 服务范围：广泛应用于有机产物分析、天然产物分析、药物和保健食品分析等领域。 | 是 | 正常 | 化学一级学科（大型仪器设备共享平台管理系统）
生化学院 | 20140322 | 荧光分光光度计 | 145000 | 06-Jan-14 | 黄朝表 | 13586986556/676556 | 11-401 | 光分光光度计是用于扫描液相荧光标记物所发出的荧光光谱的一种仪器。其能提供包括激发光谱、发射光谱以及荧光强度、量子产率、荧光寿命、荧光偏振等许多物理参数，从各个角度反映了分子的成键和结构情况。通过对这些参数的测定， 不但可以做一般的定量分析, 而且还可以推断分子在各种环境下的构象变化， 从而阐明分子结构与功能之间的关系。荧光分光光度计的激发波长扫描范围一般是190~650nm，发射波长扫描范围是200~800nm。可用于液体、固体样品（如凝胶条）的光谱扫描。 | 是 | 正常 | 化学一级学科（大型仪器设备共享平台管理系统）
生化学院 | 20140512 | 等温滴定量热仪 | 965000 | 11-Jan-14 | 邵勇 | 15067592398/668398 | 11-209 | 等温滴定式微量热仪用于研究分子之间相互作用（特异性或非特异性的），分子之间键合或者体系中的热变化，通过两个分子相互作用的结合常数Ka, 结合位点数n，反应的焓变△H，熵变△S，自由能变化△G 等一整套热力学和动力学数据，从而判断分子的结构、稳定性，在分子水平上解释分子相互作用的机理和原因，反应的驱动性因素（驱动力），分子的构象变化，研究结构与反应机理。 | 是 | 正常 | 化学一级学科（大型仪器设备共享平台管理系统）
生化学院 | 20140727 | 毛细管电泳系统 | 249000 | 05-Jun-13 | 刘海燕 | 15975636585 | 11-303 | 采用阀进样，提高了分析的精度和准确度；可同时分离中性和离子型化合物；连续进样过程中无需切断高压电场。 | 否 | 待维修 | 化学一级学科（大型仪器设备共享平台管理系统）
生化学院 | 20141723 | 荧光分光光度计 | 288000 | 17-Dec-13 | 刘海燕 | 15975636585 | 8-208 | 主要用于液体样品、固体粉末样品和其他薄膜等样品的分子荧光、化学发光和生物发光的研究；对样品进行激发光谱扫描、发射光谱扫描、时间扫描和固定波长差的差谱扫描；研究微量样品的浓度，纳米材料的红移蓝移现象，材料的发光机理，荧光共振能量转移和各种精细结构，结合其他科学仪器为纳米材料研究提供全面的物质组成、结构、形貌和光致发光等信息。 | 是 | 正常 | 化学一级学科（大型仪器设备共享平台管理系统）
生化学院 | 20143026 | 顺序/流动注射分析仪 | 293000 | 10-Oct-14 | 康晋伟 | 18329016956/646956 | 11-319 | 实现对 硝酸盐/亚硝酸盐; 氨水(水杨酸盐); 氨(扩散气体); 极低浓度氨水(荧光法); 总氮; 总磷; 铁; 氯化物; 硫酸盐; 硅酸盐; 钾的分析与检测。 另外也可实现电镀厂流出废水中的6价铬的检测。 | 否 | 待维修 | 化学一级学科（大型仪器设备共享平台管理系统）
生化学院 | 20143034 | X射线光电子能谱仪 | 5131980 | 25-Sep-14 | 贾爱平 | 13867975729/669275 | 11-113 | 1. 常规XPS，鉴别样品表面的元素种类、化学价态以及相对含量。双阳极XPS，更适合用于不同的特殊过渡金属元素的研究，如催化领域；2.微区XPS分析（单色化XPS），用于样品微区（＞20&mu;m）表面成分分析，高能量分辨的化学态分析；.深度剖析XPS，结合离子刻蚀技术对样品（如薄膜等）进行成分深度分布分析。通过角分辨XPS还可以进行非损伤成分深度分布分析；4.XPS成像，可以对元素或化学态进行表面面分布分析，使一些分析结果更直观；5.反射电子能量损失谱REELS技术，可实现氢元素的检测；6.离子能量损失谱ISS，可实现样品表面元素信息的检测；7.紫外光电子能谱（UPS），可以获得样品价带谱信息，对导体、半导体的能带、带隙等分析提供主要数据。还可以分析样品逸出功等。 | 是 | 正常 | 化学一级学科（大型仪器设备共享平台管理系统）
生化学院 | 20143854 | X射线荧光光谱分析仪 | 1229000 | 05-Sep-13 | 洪泽文 | 18757698696/668696 | 11-125 | 可进行金属、非金属、塑料等固体、粉末等多种样品的定性元素分析和无标样FP法定量分析、单标样FP法、工作曲线法定量元素分析。 | 是 | 正常 | 化学一级学科（大型仪器设备共享平台管理系统）
生化学院 | 20143922 | 多功能电化学工作站及配件设备 | 1028000 | 05-Nov-14 | 洪泽文 | 18757698696/668696 | 老后勤-208 | 对电化学体系进行电流、电位及时间等参数的控制及变化情况的记录，从而获得丰富的界面性质、热力学、动力学参数。满足界面电化学、锂离子电池、光电化学特别是燃料敏化太阳能电池以及光电催化方向各个方向上全面的测试要求。 | 是 | 正常 | 化学一级学科（大型仪器设备共享平台管理系统）
生化学院 | 20144817 | 振动样品磁强计 | 989900 | 21-Nov-14 | 童国秀 | 18267938357/688357 | 8-109 | 测定磁性物质的磁滞回线（饱磁、剩磁、矫顽力等），初始磁化曲线等；可用于测定反磁性材料、顺磁材料、铁氧磁材料、铁镁磁材料、抗铁磁材料各向异性材料、磁记录材料、磁-光学材料、稀土和过渡元素、非晶金属、金属玻璃材料、高导磁率材料、永磁体、磁性液体等材料。测试样品可为粉末、固体或液体（液体材料自备样品杯）；粉末样品20mg左右，薄膜或块体不超过5X5 mm | 是 | 正常 | 化学一级学科（大型仪器设备共享平台管理系统）
生化学院 | 20150867 | 纳米粒度与Zeta电位分析仪 | 289500 | 23-Oct-14 | 刘海燕 | 15975636585 | 8-208 | 采用光散射技术测量蛋白质和纳米颗粒的水动力学半径、Zeta电位 | 是 | 正常 | 化学一级学科（大型仪器设备共享平台管理系统）
生化学院 | 20152390 | 气相色谱仪 | 235000 | 22-Sep-15 | 胡勇 | 13586997326/657326 | 7-303 | 检测光解水制氧性能等 | 是 | 正常 | 化学一级学科（大型仪器设备共享平台管理系统）
生化学院 | 20152640 | 紫外可见分光光度计 | 100000 | 28-Sep-15 | 刘海燕 | 15975636585 | 11-303 | 1.光度测量，小于0.0001%超低杂散光，光度范围宽;2.光谱扫描，宽波长范围，实现深紫外区测量;3.定量测定;4.时间扫描;5.光谱带宽扫描;6.DAN蛋白质测定;7.农残检测 | 是 | 正常 | 化学一级学科（大型仪器设备共享平台管理系统）
生化学院 | 20153931 | 超高效液相-高分辨质谱联用仪 | 2550000 | 24-Nov-15 | 罗芳 | 675207 | 11-420 | 用于分子式确认和未知物分子式推断、提供真实的分子式信息的特性。具有高分辨的定量功能和高灵敏度的定性功能；可以一次进样同时采集一级MS和二级MS/MS谱图；并且与液相色谱技术联用。 | 是 | 正常 | 化学一级学科（大型仪器设备共享平台管理系统）
生化学院 | 20153975 | 高效液相色谱仪 | 308000 | 24-Nov-14 | 谢建武 | 15058501327/661327 | 11-405 | 可以分离热不稳定和非挥发性的、离解的和非离解的以及各种分子量范围的物质。与试样预处理技术相配合，HPLC 所达到的高分辨率和高灵敏度，使分离和同时测定性质上十分相近的物质成为可能，能够分离复杂相体中的微量成分。随着固定相的发展，有可能在充分保持生化物质活性的条件下完成其分离。 | 是 | 正常 | 化学一级学科（大型仪器设备共享平台管理系统）
生化学院 | 20154340 | 痕量氧分析仪 | 275000 | 10-Dec-15 | 叶向荣 | 057982283059/18966018198 | 后勤楼-308 | 检测超高纯气体中的痕量氧（ppb\ppt级） | 否 | 正常 | 化学一级学科（大型仪器设备共享平台管理系统）
生化学院 | 20160196 | 热分析仪 | 545000 | 12-Jan-16 | 陈顺丽 | 653526/18267938357/688357 | 8-407 | 既能测定物质在加热过程中发生的失水、分解、相变、氧化还原、升华、熔融、晶格破坏和重建等热反应的温度、热效应（热焓）和质量变化，也能测定不同物质间的热反应的相关信息。借此判定物质的组成及反应机理。 | 是 | 正常 | 化学一级学科（大型仪器设备共享平台管理系统）
生化学院 | 20160282 | 气相色谱仪（层析仪） | 188000 | 30-Jun-15 | 柏嵩 | 18758926463/696463 | 8-210 | 在石油、化工、生物化学、医药卫生、食品工业、环保等方面应用很广。它除用于定量和定性分析外，还能测定样品在固定相上的分配系数、活度系数、分子量和比表面积等物理化学常数。一种对混合气体中各组成分进行分析检测的仪器。 | 是 | 正常 | 化学一级学科（大型仪器设备共享平台管理系统）
生化学院 | 20160283 | 气相色谱仪（层析仪） | 120000 | 09-Dec-15 | 王靳 | 13958483968/673968 | 后勤楼-209 | 配备FID检测器和HP-5色谱柱，用于测定液体中弱极性有机化合物的浓度。 | 是 | 正常 | 化学一级学科（大型仪器设备共享平台管理系统）
生化学院 | 20161280 | 元素分析仪 | 595000 | 18-Apr-16 | 陈顺丽 | 653526 | 8-407 | 测定有机物及无机配合物中C.H.N.S.O五种元素的准确含量。用量少，准确率高。 | 是 | 正常 | 化学一级学科（大型仪器设备共享平台管理系统）
生化学院 | 20161773 | 高效液相色谱仪 | 106059.41 | 29-Dec-15 | 张振华 | 17756093695 | 后勤楼-309 | 通过液相色谱定性,定量分析 | 是 | 正常 | 化学一级学科（大型仪器设备共享平台管理系统）
生化学院 | 20161774 | 高效液相色谱仪 | 373920 | 29-Dec-15 | 王卫平 | 13566751903/671903 | 11-307 | 通过液相色谱仪定性定量分析 | 是 | 待维修 | 化学一级学科（大型仪器设备共享平台管理系统）
生化学院 | 20162056 | 电化学工作站 | 205000 | 30-May-16 | 胡勇 | 13586997326/657326 | 后勤楼-306 | 循环伏安，阻抗等 | 是 | 正常 | 化学一级学科（大型仪器设备共享平台管理系统）
生化学院 | 20162371 | 扣式电池切片机等 | 114400 | 09-Jul-15 | 叶向荣 | 057982283059/18966018198 | 后勤楼-308 | 扣式电池、电容器极片切割、干燥、组装 | 否 | 正常 | 化学一级学科（大型仪器设备共享平台管理系统）
生化学院 | 20162929 | 紫外拉曼光谱仪 | 1975000 | 27-Sep-16 | 郑菊芳 | 13957999024/689024 | 11-123 | 配有325、532、785nm三组波长激光器，可对气、液和固态等样品进行无损伤性分析，可以得到有关分子振动或转动的信息，是一种物质成分的鉴定和分子结构研究的有力手段。广泛应用于化学、材料、医学、生化、地质和考古等领域。 | 是 | 正常 | 化学一级学科（大型仪器设备共享平台管理系统）
生化学院 | 20163190 | 矢量网络分析仪 | 918813 | 01-Dec-15 | 童国秀 | 15167953171/653171 | 8-224 | 利用电子延迟功能来实现数据测试，既能测量单端口网络或两端口网络的各种参数幅值，又能测相位，矢量网络分析仪能用史密斯圆图显示测试数据。主要测试参数有：复介电常数；复磁导率；反射参数等；矢量网络分析仪测试条件比较苛刻，要求测试对象为固体，在特定的模具中压制成一定标准的同轴样品进行测试。 | 是 | 正常 | 化学一级学科（大型仪器设备共享平台管理系统）
生化学院 | 20163336 | 荧光分光度计 | 147000 | 27-Oct-16 | 刘海燕 | 15975636585 | 11-303 | 激发荧光光谱、发射荧光光谱、同步荧光光谱、三维荧光光谱 | 是 | 正常 | 化学一级学科（大型仪器设备共享平台管理系统）
生化学院 | 20163752 | 全功能荧光磷光光谱系统 | 1165800 | 01-Dec-15 | 刘海燕 | 15975636585 | 11-303 | 1.稳态荧光光谱测定;2.荧光/磷光寿命（瞬态）测量;3. 绝对量子产率测量;4.测试对象：块体、薄膜、粉末和液体。 | 是 | 正常 | 化学一级学科（大型仪器设备共享平台管理系统）
生化学院 | 20163805 | 气体吸附仪器 | 365000 | 10-Nov-14 | 何亚兵 | 18258946359/656359 | 8-211 | 分析材料的比表面积、孔隙度和吸附数据，适用于各种材料的研究与产品测试，包括测量沸石、碳材料、分子筛、二氧化硅、氧化铝、土壤、黏土、有机金属化合物骨架结构等各种材料。 | 是 | 正常 | 化学一级学科（大型仪器设备共享平台管理系统）
生化学院 | 20172321 | 液相制备色谱仪 | 126000 | 17-Apr-17 | 彭勃 | 18395958621/698621 | 7-404 | 分离、纯化 | 否 | 正常 | 化学一级学科（大型仪器设备共享平台管理系统）
生化学院 | 20172682 | 离子色谱仪 | 179000 | 19-Jun-17 | 王靳 | 13958483968/673968 | 后勤楼-209 | 青岛盛瀚CIC-D100型离子色谱仪，配备进口色谱柱，五极电导检测器以及可再生微膜抑制器，手动进样，快速检测。用于测定水中痕量阳离子的浓度，快速分析水中各类阳离子如K+,Ca2+,Mg2+,NH4+的物种和含量。测试对象：水溶液（非强酸强碱，不含大量悬浮物）。 | 是 | 正常 | 化学一级学科（大型仪器设备共享平台管理系统）
生化学院 | 20173883 | 粉末X射线衍射仪 | 1817000 | 20-Oct-17 | 洪泽文 | 18757698696 668696 | 11-121 | 仪器采用当前最先进的技术，能够精确地对金属和非金属多晶样品进行物相定性定量分析、结晶度分析、晶胞参数计算、晶粒大小分析、薄膜材料分析、微区分析 | 是 | 正常 | 化学一级学科（大型仪器设备共享平台管理系统）
生化学院 | 20174488 | 气相色谱仪 | 219600 | 13-May-17 | 王靳 | 13958483968/673968 | 后勤楼-209 | 安捷伦-7890B 配备TCD检测器和5A分子筛色谱柱，用于测定气体中的痕量氢气浓度。 | 是 | 正常 | 化学一级学科（大型仪器设备共享平台管理系统）
生化学院 | 99121600 | 傅立叶红外光谱仪 | 424501.78 | 01-Oct-99 | 孔黎春 | 13566997223/697223 | 11-, 103 | 有机化合物结构测定 | 是 | 正常 | 化学一级学科（大型仪器设备共享平台管理系统）
生化学院 | 20172683 | 激光粒度仪 | 330000 | 19-Jun-17 | 赵岳星 | - | 后勤楼-309 | 利用激光所特有的单色性、准直性等特点，根据颗粒对光的散射现象，按照Mie散射理论作为仪器的测量基础而设计的实验室测试仪器 | 是 | 正常 | 化学一级学科（大型仪器设备共享平台管理系统）
生化学院 | 20090212 | 荧光分光光度计 | 103410.31 | 01-Apr-09 | 孔黎春 | 13566997223/697223 | 11-103 | 荧光分光光度计是用于扫描液相荧光标记物所发出的荧光光谱的一种仪器，其能提供包括激发光谱、发射光谱以及荧光强度、量子产率、荧光寿命、荧光偏振等许多物理参数，从各种角度反映了分子的成键和结构情况。该产品是新一代智能化的仪器，可广泛应用于科研、化工、医药、生化、环保以及临床检验、食品检验、教学实验等领域。 | 是 | 正常 | 化学一级学科（大型仪器设备共享平台管理系统）
生化学院 | 20160121 | 低温测试系统 | 357000 | 14-Oct-15 | 贾爱平 | 13867975729/669275 | 11-217 | 利用液氮蒸发产生的超低温氮气蒸汽对样品或系统进行温度控制的方法，特制的温控模块可以将低温气体直接导入系统，也可以在敞开体系用低温氮气气体吹扫样品，达到降温的目的。适用于对塑料，金属及其他合成材料进行低温物性测试，对电子元器件的冷却测试，对对生物制品等的骤冷实验以及其他低温物性测试实验。 | 否 | 正常 | 化学一级学科（大型仪器设备共享平台管理系统）
生化学院 | 20161117 | 紫外可见近红外分光光度计 | 579000 | 11-Apr-16 | 刘海燕 | 15975636585 | 8-208 | 用于含无机或有机成分的溶液、固体粉末、玻璃、薄膜或镀膜材料的吸收、透射、反射等性质的定性和定量研究、分析与测定。 | 是 | 待维修 | 化学一级学科（大型仪器设备共享平台管理系统）
生化学院 | 20184720 | 表面吸附仪 | 392000 | 11-Oct-17 | 李春霞 | 18257847900/577900 | 8-201 | 多个处理站，可以测微孔和介孔 | 是 | 正常 | 否
生化学院 | 20184808 | 流式细胞仪 | 361800 | 12-Oct-17 | 李春霞 | 17857187621/667621 | 8-201 | 采用创新的微毛细管液流系统及固化的细胞流路，可实现精确的细胞绝对计数;并采 用了创新的双激光线性共调制系统。 | 是 | 正常 | 否
生化学院 | 20188944 | 单晶X射线衍射仪 | 2395000 | 24-Oct-18 | 王晓娟 | 15068052070/642070 | 11-208 | 利用单晶体对 X射线的衍射效应来测定晶体结构 | 是 | 正常 | 化学一级学科（大型仪器设备共享平台管理系统）
生化学院 | 20189046 | 付立叶红外光谱分析仪 | 350000 | 12-Nov-18 | 汤岑 | 18757698807/648807 | 11-114 | 主要做原位红外，包括漫反射和透射，通过原位红外主要对催化剂本体进行研究和催化剂上吸附物种进行研究。 | 是 | 正常 | 化学一级学科（大型仪器设备共享平台管理系统）
生化学院 | 1900856G | 可控强度调制电化学谱仪 | 348000 | 14-Jan-19 | 袁培新 | 18205893041/ | 11-303 | 可用于电化学光电传感器研究、光电化学机理研究 、光催化研究、光电化学能量转换、光诱导反应机理、光解水制氢、生物材料研究、常规电化学研究、电池及能源材料研究、燃料电池研究及其相关材料性能研究。可开展电化学和光电催化两方面的测试，光强度可调制，具有光电补偿系统，有效避免过多发热。 | 是 | 正常 | 化学一级学科（大型仪器设备共享平台管理系统）
生化学院 | 1902317G | 圆二色谱仪 | 696000 | 01-Apr-19 | 罗芳 | 13587638207/675207 | 11-322 | 圆二色光谱、紫外吸收谱、荧光圆二色谱及荧光各向异性谱等光谱测量；主要用于核酸蛋白质等有机分子结构的表征。 | 是 | 正常 | 化学一级学科（大型仪器设备共享平台管理系统）
生化学院 | 1902321G | 气质联用仪 | 498320 | 11-Apr-19 | 罗芳 | 13587638207/675207 | 11-322 | 小分子及易挥发有机物的分离及分子量的测定 | 是 | 正常 | 化学一级学科（大型仪器设备共享平台管理系统）
生化学院 | 1902322G | 气相色谱仪 | 169800 | 11-Apr-19 | 朱钢国 | 13989417905/687905 | 11-405 | 小分子有机物的纯度分析 | 是 | 正常 | 化学一级学科（大型仪器设备共享平台管理系统）
生化学院 | 1906129G | 场发射扫描电子显微镜 | 2899000 | 18-Jun-19 | 贾爱平 | 13867975729/669275 | 11-119 | 通常用于观察各类固体材料的表面微观形貌：如测定纳米级颗粒的尺寸、测定纳米级丝材的尺寸、测量纳米级镀膜的厚度；橡胶材料的断裂面分析、失效分析；各种改性材料的形貌观察；石墨烯材料的片状厚度观察；半导体材料及器件的观察分析；陶瓷粉体及成品的分析；生物细胞及植物花粉的观察等等。 | 是 | 正常 | 化学一级学科（大型仪器设备共享平台管理系统）
生化学院 | 1906562G | 多功能酶标仪 | 364000 | 27-Sep-18 | 吕光磊 | 17857187621/667621 | 8-218 | 具备吸收光（光栅系统）、荧光顶读和底读（四光栅和滤光片双系统）、化学发光（四光栅和滤光片双系统）、时间分辨荧光（四光栅和滤光片双系统）、荧光偏振（四光栅和滤光片双系统）功能以及自动进样功能 | 是 | 正常 | 化学一级学科（大型仪器设备共享平台管理系统）
生化学院 | 1906566G | 凝胶渗透色谱 | 270000 | 26-Jun-19 | 汤岑 | 18757698807/648807 | 12-116 | 主要测物质分子量分布。 | 是 | 正常 | 化学一级学科（大型仪器设备共享平台管理系统）
生化学院 | 1907628G | 红外线热像仪 | 187300 | 08-Jun-18 | 李春霞 | 17857187621/667621 | 8-201 | 可以高速、瞬间二维面阵方式捕获记录被测物温度信息，广泛应用于温度测量、分布以及热交换方面的记录、拍摄和研究。 | 否 | 正常 | 化学一级学科（大型仪器设备共享平台管理系统）
生化学院 | 20022893 | 台式基因枪 | 192228 | 01-Sep-02 | 陈析丰 | 13819987051/627051 | 10-312 | 提供一种可重复的、转化完整培养细胞的方法，几乎无需对细胞进行处理。 | 否 | 正常 | 生物一级学科（大型仪器设备共享平台管理系统）
生化学院 | 20026486 | 生物显微镜 | 135915 | 01-Dec-02 | 蒋冬花 | 13566997832/617832 | 10-414 | 荧光显微拍照 | 是 | 正常 | 生物一级学科（大型仪器设备共享平台管理系统）
生化学院 | 20030668 | 生物显微镜 | 202275 | 01-Apr-03 | 周丹 | 17858993187/653187 | 10-409 | 应用范围：适用于细胞观察和显微图像的拍照。 | 是 | 正常 | 生物一级学科（大型仪器设备共享平台管理系统）
生化学院 | 20030669 | 倒置显微镜 | 176137 | 01-Apr-03 | 周丹 | 17858993187/653187 | 10-407 | 悬浮细胞观察，显微镜操作观察。 | 是 | 正常 | 生物一级学科（大型仪器设备共享平台管理系统）
生化学院 | 20050915 | 倒置显微镜 | 280600 | 01-Apr-05 | 周丹 | 17858993187/653187 | 10-320 | 体外活细胞培养形态观察 | 是 | 正常 | 生物一级学科（大型仪器设备共享平台管理系统）
生化学院 | 20060465 | 台式冷冻离心机 | 120052.3 | 01-Jan-06 | 巩菊芳 | 13566997853/617853 | 12-106 | 离心 | 否 | 正常 | 生物一级学科（大型仪器设备共享平台管理系统）
生化学院 | 20061924 | 超临界流体萃取系统 | 705800 | 01-Jul-06 | 邓刚 | 13735665075/655075 | 10-412 | 1、超临界流体萃取系统。Helix系统的基础功能是超临界流体萃取，在超临界状态下，将超临界流体与待分离的物质接触，使其有选择性地把极性大小、沸点高低和分子量大小不同的成分依次萃取出来。对应各压力范围所得到的萃取物不可能是单一的，但可以控制条件得到最佳比例的混合成分，然后借助减压、升温的方法使超临界流体变成普通气体，被萃取物质则完全或基本析出，从而达到分离提纯的目的。 2、超细微粒制备附件。可实现三种超细微粒制备模式（RESS，GAS，PCA），可方便的与系统连接，超临界萃取功能与微粒制备功能转换方便，系统配有预膨胀控制器，可对微粒制备过程进行控制，喷嘴内径有三种规格。 3、可视超临界流体抗溶剂沉淀附件。该系统由GAS可视沉淀釜、过滤器、分离釜、空气浴等组成。可采用超临界C02流体进行可视抗溶剂沉淀实验操作，操作时透过空气浴，可视沉淀釜视窗可观察系统沉淀等情况 | 否 | 正常 | 生物一级学科（大型仪器设备共享平台管理系统）
生化学院 | 20064273 | 红细胞变形仪 | 108000 | 01-Nov-06 | 周小玲 | 13857988180/668180 | 8-125 | 用于红细胞变形小和聚集性的测定
生化学院 | 20071825 | 扩增仪PCR | 113275.5 | 01-Jun-07 | 顾志敏 | 13665880467/630467 | 10-305 | PCR循环，教学与科研 | 否 | 正常 | 生物一级学科（大型仪器设备共享平台管理系统）
生化学院 | 20084290 | 光合作用测量仪 | 361977.7 | 01-Dec-08 | 胡海涛 | 13566769555/669355 | 10-216 | 光合速率和叶绿素荧光测定 | 否 | 正常 | 不放平台
生化学院 | 20100048 | 正置荧光显微镜 | 338184.43 | 01-Jun-10 | 陈建华 | 13566997297/617297 | 10-212 | 生物切片细胞荧光观察和拍摄 | 是 | 正常 | 生物一级学科（大型仪器设备共享平台管理系统）
生化学院 | 20100631 | 荧光定量PCR仪 | 352234.25 | 01-Jun-10 | 李永强 | 15888980578/630578 | 10-128 | 基于PCR扩增原理，定量检测目标DNA的数量，可以进行相对定量、绝对定量，还可应用于等位基因分析、基因突变检测等。 | 是 | 正常 | 生物一级学科（大型仪器设备共享平台管理系统）
生化学院 | 20102331 | 立体显微镜 | 180262.2 | 01-Oct-10 | 周丹 | 17858993187/653187 | 10-320 | 植物荧光观察，拍照，拟南芥杂交等 | 是 | 正常 | 生物一级学科（大型仪器设备共享平台管理系统）
生化学院 | 20110780 | 精密紫外分光光度计 | 290062 | 01-Jan-11 | 王志颖 | 13750983205/633205 | 10-128 | 主要功能为核酸以及蛋白的精确定量，测定酶活，核苷酸解链。服务范围：是生物化学与分子生物学、细胞生物学，是农林院校的常规仪器之一。 | 是 | 正常 | 生物一级学科（大型仪器设备共享平台管理系统）
生化学院 | 20110781 | 荧光分光光度计 | 186938 | 01-Jan-11 | 王志颖 | 13750983205/633205 | 10-128 | 对经光源激发后产生荧光的物质或经化学处理后产生荧光的物质成份分析，可应用于生物化学、生物医学、环境化工等部门。 | 是 | 正常 | 生物一级学科（大型仪器设备共享平台管理系统）
生化学院 | 20112658 | 酶标仪 | 121752 | 01-Nov-10 | 程宏毅 | 13967471785/661785 | 10-207 | 可以读取有盖或无盖的96孔板和384孔板。具有包括紫外区的宽广的波长选择范围，并具有光程校正和光谱扫描功能，Multiskan GO适用于所有分光光度实验（包括DNA,RNA和蛋白质定量）。适用于温度敏感型检测，如酶动力学或细胞学检测。 | 否 | 正常 | 生物一级学科（大型仪器设备共享平台管理系统）
生化学院 | 20114134 | 激光共聚焦显微镜 | 2880000 | 01-Jul-11 | 周丹 | 17858993187/653187 | 10-320 | 在荧光显微镜成像的基础上加装激光扫描装置,使用紫外光或是可见光激发荧光探针,利用计算机进行图像处理,从而得到细胞或组织内部微细结构的荧光图像，对生物样品进行定性﹑定量﹑定时和定位研究具有很大的优越性。 | 是 | 正常 | 生物一级学科（大型仪器设备共享平台管理系统）
生化学院 | 20115266 | 快速蛋白液相色谱仪 | 140000 | 01-Sep-10 | 孙梅好 | 15088203299/666537 | 10-427 | 应用于蛋白纯化，可应用于生物化学、生物医学、环境化工等部门。 | 是 | 待维修 | 生物一级学科（大型仪器设备共享平台管理系统）
生化学院 | 20120044 | 超景深三维显微系统 | 268800 | 01-Sep-11 | 周丹 | 17858993187/653187 | 10-320 | 高倍放大样品，超大景深观察。对生物组织样本和其他实验材料进行观察和高分辨率拍照 | 否 | 待维修 | 生物一级学科（大型仪器设备共享平台管理系统）
生化学院 | 20123136 | 超速冷冻离心机 | 515000 | 17-May-12 | 王志颖 | 13750983205/633205 | 10-120 | 病毒及亚细胞组份分离；蛋白梯度分析；脂蛋白分离；RNA梯度沉淀；质粒DNA提纯 | 否 | 正常 | 生物一级学科（大型仪器设备共享平台管理系统）
生化学院 | 20123490 | 液体闪烁仪 | 382000 | 03-Jul-12 | 刘霞 | 15167955663/675663 | 10-326 | 使用液体闪烁体（闪烁液）接受射线并转换成荧光光子的放射性计量仪 | 否 | 正常 | 生物一级学科（大型仪器设备共享平台管理系统）
生化学院 | 20123528 | 气相色谱仪 | 170000 | 20-Sep-12 | 李永强 | 15888980578/630578 | 10-325 | 分离物质，并分析各物质占总挥发性物质的百分比。 | 是 | 正常 | 生物一级学科（大型仪器设备共享平台管理系统）
生化学院 | 20123912 | 紫外分光光度计 | 131000 | 14-Nov-12 | 孙梅好 | 15088203299/666537 | 10-425 | 物质含量检定、反应动力学研究等 | 是 | 正常 | 生物一级学科（大型仪器设备共享平台管理系统）
生化学院 | 20123913 | 紫外分光光度计 | 131000 | 14-Nov-12 | 徐丽珊 | 13566997516/697516 | 10-324 | 物质含量检定、反应动力学研究等 | 是 | 正常 | 生物一级学科（大型仪器设备共享平台管理系统）
生化学院 | 20130469 | 高通量组织研磨仪 | 107000 | 06-Dec-12 | 陈析丰 | 13819987051/627051 | 10-307 | 快速高效的研磨样品 | 否 | 正常 | 生物一级学科（大型仪器设备共享平台管理系统）
生化学院 | 20131449 | 全自动石蜡切片机 | 150000 | 21-Feb-13 | 王志颖 | 13750983205/633205 | 10-120 | 进行石蜡切片 | 否 | 正常 | 生物一级学科（大型仪器设备共享平台管理系统）
生化学院 | 20131451 | 全自动组织脱水机 | 220000 | 21-Feb-13 | 王志颖 | 13750983205/633205 | 10-120 | 对样品进行脱水 | 否 | 正常 | 生物一级学科（大型仪器设备共享平台管理系统）
生化学院 | 20131507 | 全自动原位灭菌发酵罐 | 353000 | 19-Nov-12 | 张艳军 | 15105790506/660506 | 12-108 | 微生物发酵 | 否 | 正常 | 生物一级学科（大型仪器设备共享平台管理系统）
生化学院 | 20132296 | 流式细胞仪 | 517500 | 20-Jun-13 | 李永强 | 15888980578/630578 | 10-325 | 可用于细胞周期测定、细胞凋亡检测、蛋白质总量测定、生物活性的测定、细胞內钙离子流动试验、钙离子浓度测定，细胞内 pH 值测量、细胞內 Oxidative Burst 代谢产物、细胞表面电荷检测、抗原特异性免疫细胞的检测、分选和细胞治疗技术、检测细胞因子，可溶性荧光蛋白等。 | 是 | 正常 | 生物一级学科（大型仪器设备共享平台管理系统）
生化学院 | 20132297 | 光合-荧光测定系统 | 418865 | 20-Jun-13 | 王长春 | 13738930972/661972 | 10-211 | PS I 和 PS II 的光化学量子产量；叶绿素荧光淬灭参数；系统间电子传递动力学；围绕 PS I 的环式电子传递动力学；PS I 和 PS II 能量传递的光响应曲线；荧光快速上升相；测量 PQ库的还原态；测量光系统 II 的吸收截面积 | 是 | 正常 | 生物一级学科（大型仪器设备共享平台管理系统）
生化学院 | 20132299 | 气相色谱仪（层析仪） | 195000 | 20-Jun-13 | 李永强 | 15888980578/630578 | 10-325 | 分离物质，并分析各物质占总挥发性物质的百分比。 | 是 | 正常 | 生物一级学科（大型仪器设备共享平台管理系统）
生化学院 | 20133128 | 自动汞含量测定仪 | 290000 | 10-Sep-13 | 胡海涛 | 13566769555/669355 | 10-211 | 测定低汞、高汞样本中汞含量 | 是 | 正常 | 生物一级学科（大型仪器设备共享平台管理系统）
生化学院 | 20133294 | 半制备液相色谱仪 | 199140 | 08-Oct-13 | 邓刚 | 13735665075/655075 | 10-424 | 纯化组分组成明确的、已完成相应的分析型色谱工作的生物样品。 | 是 | 正常 | 生物一级学科（大型仪器设备共享平台管理系统）
生化学院 | 20133295 | 高效液相色谱仪 | 513900 | 08-Oct-13 | 李永强 | 15888980578/630578 | 10-325 | 以液体为流动相，采用高压输液系统，将具有不同极性的单一溶剂或不同比例的混合溶剂、缓冲液等流动相泵入装有固定相的色谱柱，在柱内各成分被分离后，进入检测器进行检测，从而实现对试样的分析。 | 是 | 正常 | 生物一级学科（大型仪器设备共享平台管理系统）
生化学院 | 20133495 | 紫外分光光度计 | 130000 | 18-Jun-13 | 陈文荣 | 13867970109/690109 | 10-306 | 物质含量检定、反应动力学研究等 | 是 | 正常 | 生物一级学科（大型仪器设备共享平台管理系统）
生化学院 | 20140001 | 分子蒸馏仪 | 200000 | 12-Dec-13 | 邓刚 | 13735665075/655075 | 10-420 | KDL5主要应用于研发中，但同时亦可做为低产量高附加值产品的生产型设备（如化妆品或医药产品） | 否 | 正常 | 生物一级学科（大型仪器设备共享平台管理系统）
生化学院 | 20140574 | 生物分析仪 | 150000 | 14-Jan-14 | 程宏毅 | 13967471785/661785 | 10-202 | 用于DNA片段大小检测 | 否 | 正常 | 生物一级学科（大型仪器设备共享平台管理系统）
生化学院 | 20140577 | 实时荧光定量PCR仪 | 206250 | 14-Jan-14 | 程宏毅 | 13967471785/661785 | 10-202 | 应用领域包括基因表达分析、SNP 基因分型、拷贝数变异、microRNA表达、蛋白表达、易位分析、基因检测和病毒载量分析。 | 否 | 正常 | 生物一级学科（大型仪器设备共享平台管理系统）
生化学院 | 20140578 | 自动化样品制备仪 | 137500 | 14-Jan-14 | 程宏毅 | 13967471785/661785 | 10-202 | 用于高通量测序样本制备 | 否 | 正常 | 生物一级学科（大型仪器设备共享平台管理系统）
生化学院 | 20140580 | 遗传分析系统 | 632650 | 14-Jan-14 | 程宏毅 | 13967471785/661785 | 10-202 | *未知物种基因组的从头测序；环境(宏)基因组（Metagenomics）测序；已经测序物种的基因组重新测序；扩增产物重测序；基因组尺度转录组学（Transcriptomics）分析；PCR产物序列分析；多重单核苷酸多态性（SNP）分析 | 否 | 待维修 | 生物一级学科（大型仪器设备共享平台管理系统）
生化学院 | 20141733 | 荧光定量PCR仪 | 375000 | 04-Jun-14 | 刘霞 | 15167955663/675663 | 10-128 | 基于PCR扩增原理，定量检测目标DNA的数量，可以进行相对定量、绝对定量，还可应用于等位基因分析、基因突变检测等。 | 是 | 正常 | 生物一级学科（大型仪器设备共享平台管理系统）
生化学院 | 20143635 | 全自动凯氏定氮仪 | 320000 | 03-Nov-14 | 邓刚 | 13735665075/655075 | 10-420 | 采用多功能软件进行有效的数据管理软件，使用方便，进行快速、安全的凯氏定氮分析.可根据情况添加滴定仪，形成全自动凯氏定氮仪。除了凯氏法中的蛋白质的测量之外，凯氏法还可应用于环境分析中的总氮，化工及制药行业的有机氮及化妆品中的尿素含量测定。非凯氏法还可以用做例如酒精，二氧化硫，甲 醛，以及其他挥发性酸的测量。附加的耐酸泵可自动添加水或强酸，并且有蒸汽调节功能，此两项功能特别适用于非凯氏法的蒸馏过程的需要。可广泛应用于，食 品，饲料，环境以及其他相关行业的检测。 | 否 | 正常 | 生物一级学科（大型仪器设备共享平台管理系统）
生化学院 | 20144223 | 生物层析系统 | 472000 | 27-Nov-14 | 邓刚 | 13735665075/655075 | 10-424 | 适用于实验室中试规模的工艺摸索和制备，进行蛋白质、肽类、多糖、核酸、核苷酸的分离和制备。可使用全部生物大分子和小分子的层析技术：包括凝胶过滤、离子交换、亲和层析、羟基磷灰石、疏水层析以及反相层析技术。 | 是 | 正常 | 生物一级学科（大型仪器设备共享平台管理系统）
生化学院 | 20144236 | 便携式基因枪系统 | 240000 | 28-Nov-14 | 李永强 | 15888980578/630578 | 10-227 | 一种方便的手提式设备，可对细胞进行快速直接的原位基因转移。该系统通过可调节的氦气脉冲，来带动位于 小塑料管内壁处预包有DNA、RNA 或其它生物材料的金粉颗粒，将其直接打入细胞内部。使用样品制备站可很容易地制备管内 &ldquo;子弹&rdquo;。 | 否 | 正常 | 生物一级学科（大型仪器设备共享平台管理系统）
生化学院 | 20144525 | 酶标仪 | 109800 | 08-Dec-14 | 刘霞 | 15167955663/675663 | 10-125 | DNA/RNA/蛋白定量和纯度检测 终点法ELISA/EIA 动力学法ELISA/酶学分析 细胞增殖/细胞毒性 IC50/LD50 蛋白质定量分析 微生物鉴定。 | 是 | 正常 | 生物一级学科（大型仪器设备共享平台管理系统）
生化学院 | 20151396 | 超薄切片机 | 485000 | 12-May-15 | 王志颖 | 13750983205/633205 | 10-120 | 主要用于TEM，通常可对无机固体材料，如钢铁材料、金属材料、多层膜材料、微电子及复合材料等等，获得无应力减薄薄片；离子束切割仪，用于SEM，可获得无应力&ldquo;切割&rdquo;截面；可获的TEM超薄切片，AFM或SEM的平整表面，以及LM或FT-IR分析用半薄切片。 | 否 | 正常 | 生物一级学科（大型仪器设备共享平台管理系统）
生化学院 | 20151911 | 显微成像系统 | 132016 | 05-Nov-14 | 张加勇 | 13586996115/676115 | 后勤楼-1楼 | 高级万能研究级体视镜，采用卓越的伽利略光学系统的光学设计，提供完美的图象效果，并且能够保证与各种图像设备的兼容。提供多种配置支持各种研究需要，长工作距离，优良的图像品质，坚固的稳定性，荧光观察效果出众。SZX16变倍比16.4，900线/毫米的分辨率;出色的观察水平；SZX10变倍比10.0）。轻松连接CCD等数码成像装置。 | 是 | 正常 | 生物一级学科（大型仪器设备共享平台管理系统）
生化学院 | 20152355 | 高效液相色谱仪 | 386000 | 17-Sep-15 | 张艳军, 张可伟 | 15105790506/660506 | 10-126 | 以液体为流动相，采用高压输液系统，将具有不同极性的单一溶剂或不同比例的混合溶剂、缓冲液等流动相泵入装有固定相的色谱柱，在柱内各成分被分离后，进入检测器进行检测，从而实现对试样的分析。 | 是 | 正常 | 生物一级学科（大型仪器设备共享平台管理系统）
生化学院 | 20152989 | 多色全内反射荧光显微镜 | 1298000 | 04-Nov-15 | 王志颖 | 13750983205/633205 | 10-320 | 主要用于微小结构和单分子成像，如细胞膜上单个蛋白质动力学研究、钙离子探测、药物跟踪和细胞结构成像等。细胞膜分析或单分子结构分析；小泡跟踪、荧光活细胞成像或延时成像与其它功能确保生成高质量的图像。 | 是 | 正常 | 生物一级学科（大型仪器设备共享平台管理系统）
生化学院 | 20160262 | 紫外分光光度计 | 147000 | 13-Jan-16 | 胡海涛 | 13566769555/669355 | 10-216 | 光谱测定。 | 是 | 正常 | 生物一级学科（大型仪器设备共享平台管理系统）
生化学院 | 20160263 | 紫外分光光度计 | 147000 | 13-Jan-16 | 王志颖 | 13750983205/633205 | 10-316 | 光谱测定 | 是 | 正常 | 生物一级学科（大型仪器设备共享平台管理系统）
生化学院 | 20160995 | 发光成像工作站 | 328000 | 30-Mar-16 | 张可伟, 赵江哲 | 696135 | 10-128 | Tanon 6600使用深度制冷的背照式CCD作为感光芯片，是一款极其灵敏的发光成像系统，可适用于要求较高的化学发光与部分活体动植物发光的检测。其使用的背照式CCD技术，具有极高的感光效率，是传统CCD的数倍。CCD采用深度制冷技术，保证达到最低暗噪音；使用全金属密封技术，实现永久真空环境。 | 是 | 正常 | 生物一级学科（大型仪器设备共享平台管理系统）
生化学院 | 20162518 | 倒置荧光显微镜 | 245000 | 22-Jun-16 | 周丹 | 17858993187/653187 | 10-409 | 能提供活细胞成像的高度可扩展的光学平台，提供高分辨，高反差的宽场图像。一切设计基于用户的心声，科学家的工作流程需要，广泛应用在细胞生物学，神经生物学，发育生物学，分子生物学，光生物学等领域，科研工作者进行更高水平的活细胞研究的最有力武器。 | 是 | 正常 | 生物一级学科（大型仪器设备共享平台管理系统）
生化学院 | 20162775 | 落地大容量离心机 | 138700 | 19-Sep-16 | 王志颖 | 13750983205/633205 | 10-128 | 样品离心 | 否 | 正常 | 生物一级学科（大型仪器设备共享平台管理系统）
生化学院 | 20162866 | 酶标仪 | 288500 | 26-Sep-16 | 赵江哲 | 13989416135/696135 | 10-L-201 | ELISA/EIA ；核酸定量UV(260/280)；细胞增殖/细胞毒性 ；动力学法ELISA/酶学分析；IC50/LD50；β-半乳糖苷酶报告基因；蛋白质定量分析UV280,Bradford,BCA,Lowry ；NAD(P)H相关检测；血小板凝集试验；内毒素检测；微生物鉴定 | 是 | 正常 | 生物一级学科（大型仪器设备共享平台管理系统）
生化学院 | 20162879 | 化学发光成像仪 | 286000 | 27-Sep-16 | 王志颖 | 13750983205/633205 | 10-128 | 活体植物检测 | 是 | 正常 | 生物一级学科（大型仪器设备共享平台管理系统）
生化学院 | 20172460 | 全自动细菌鉴定及药敏分析系统 | 610000 | 18-Apr-17 | 郑善坚 | 13867103240 | 后勤楼-110 | 常规革兰氏阳性、阴性细菌的生化鉴定，以及敏感药物筛选 | 是 | 正常 | 生物一级学科（大型仪器设备共享平台管理系统）
生化学院 | 20172461 | 荧光体式显微镜 | 297300 | 07-Jun-17 | 郑善坚 | 13867103240 | 10-208 | 视场直径大、焦深大，便于观察被检测物体的全部层面;其工作距离长，像是直立的，便于细胞培养瓶、96孔板等的细胞显微观察。 | 是 | 正常 | 生物一级学科（大型仪器设备共享平台管理系统）
生化学院 | 20172496 | 全自动间断化学分析仪 | 340800 | 09-Jun-17 | 郑善坚 | 13867103240 | 后勤楼-110 | 用于水质的常规指标检测 | 是 | 正常 | 生物一级学科（大型仪器设备共享平台管理系统）
生化学院 | 20172497 | 化学发光成像系统 | 114500 | 09-Jun-17 | 徐晓虹 | 13505791471/661471 | 10-111 | 活体植物检测 | 是 | 正常 | 生物一级学科（大型仪器设备共享平台管理系统）
生化学院 | 20172621 | 台式扫描式电子显微镜 | 690000 | 14-Jun-17 | 俞丹娜 | 15257919016/649016 | 10-202 | 动植物样本扫描 | 是 | 正常 | 生物一级学科（大型仪器设备共享平台管理系统）
生化学院 | 20173227 | 显微镜 | 230000 | 15-Sep-17 | 李凯 | 15805891345/661345 | 8-115 | 应用范围：适用于细胞观察和显微图像的拍照。 | 是 | 正常 | 生物一级学科（大型仪器设备共享平台管理系统）
生化学院 | 20173378 | 荧光定量PCR仪 | 238220 | 29-Sep-17 | 王志颖 | 13750983205/633205 | 10-316 | 基于PCR扩增原理，定量检测目标DNA的数量，可以进行相对定量、绝对定量，还可应用于等位基因分析、基因突变检测等。 | 是 | 正常 | 生物一级学科（大型仪器设备共享平台管理系统）
生化学院 | 20176690 | 光合-荧光测定系统 | 596200 | 04-Dec-17 | 韩文娟 | 137 5827 8569/658569 | 8-115 | 测定植物叶片和组织光合速率、呼吸速率、蒸腾速率、气孔导度及土壤CO2/H2O通量，具有精确控制光照强度、光质、温度、二氧化碳浓度和水气浓度的功能。 | 否 | 正常 | 生物一级学科（大型仪器设备共享平台管理系统）
生化学院 | 20176691 | 光电叶面积仪 | 150800 | 04-Dec-17 | 韩文娟 | 137 5827 8569/658569 | 8-115 | 由控制单元和传感器组成，可简单、快速、准确地测定各种植物叶片的面积、长度和宽度（平均宽度和最大宽度） | 是 | 正常 | 生物一级学科（大型仪器设备共享平台管理系统）
生化学院 | 20177303 | 全自动氨基酸分析仪 | 549800 | 30-Nov-17 | 郑善坚 | 13867103240 | 10-202 | 用于测定蛋白质、肽及其他药物制剂的氨基酸组成或含量。有蛋白水解分析系统（钠盐系统）和游离氨基酸分析系统（锂盐系统）两套系统。可检测常规的水解氨基酸和游离氨基酸。 | 是 | 正常 | 生物一级学科（大型仪器设备共享平台管理系统）
生化学院 | 20185378 | 高频震动钻机 | 499000 | 16-May-18 | 李凯 | 15805891345/661345 | 8-115 | 以高频振动方式连续钻取土壤、沉积物或软岩岩芯 | 否 | 正常 | 生物一级学科（大型仪器设备共享平台管理系统）
生化学院 | 20188955 | 切割机 | 204096 | 08-Nov-18 | 李凯 | 15805891345/661345 | 8-115 | 切割塑料套管的岩芯 | 否 | 正常 | 生物一级学科（大型仪器设备共享平台管理系统）
生化学院 | 20189989 | 高灵敏度荧光显微镜 | 329700 | 22-Nov-18 | 朱恩高 | 682440 | 10-108 | 体视显微镜，配备0.63X和1.0X镜头，红、绿荧光滤片各一组，并配有Axiocam 506 color相机，可为植物学、考古学和地质学等科研活动提供细微观察的工具并提供清晰成像图片 | 是 | 正常 | 生物一级学科（大型仪器设备共享平台管理系统）
生化学院 | 1800402G | 光合-荧光全自动测量系统 | 598800 | 30-Nov-18 | 刘亚萍 | 646892 | 10-L-202 | 测定植物叶片和组织光合速率、呼吸速率、蒸腾速率、气孔导度及土壤CO2/H2O通量，具有精确控制光照强度、光质、温度、二氧化碳浓度和水气浓度的功能。 | 否 | 正常 | 生物一级学科（大型仪器设备共享平台管理系统）
生化学院 | 1801229G | 植物根茎导水率分析仪 | 127000 | 24-Oct-18 | 杨冬梅 | 15268640708/680708 | 7-110 | 基于Cochard离心机原理(即通过高速离心形成的张力诱导植物茎木质部导管发生栓塞)来测定植物在不同张力条件下木质部发生栓塞化程度的离心机，用于快速诱导植物枝条导水途径发生栓塞，模拟干旱胁迫的响应过程，进行植物导水率和抗栓塞机理的研究。 | 否 | 正常 | 生物一级学科（大型仪器设备共享平台管理系统）
生化学院 | 1801230G | 植物茎流离心机 | 223000 | 24-Oct-18 | 杨冬梅 | 15268640708/680708 | 7-110 | 通过离心机旋转的方式来人为给植物木质部创造一个负的木质部压力，模拟自然界中植物不同失水程度下木质部内所形成的负的木质部水势，从而可以快速判断不同胁迫程度下植株木质部负的水分传输效率和栓塞化程度。并可以根据不同转速下所对应的木质部栓塞化程度来快速构建栓塞脆弱性曲线，预测植物的抗栓塞化程度。 | 否 | 正常 | 生物一级学科（大型仪器设备共享平台管理系统）
生化学院 | 1900790G | 植物光合作用仪 | 629800 | 19-Dec-18 | 杨冬梅 | 15268640708/680708 | 7-106 | 测定植物叶片和组织光合速率、呼吸速率、蒸腾速率、气孔导度及土壤CO2/H2O通量，具有精确控制光照强度、光质、温度、二氧化碳浓度和水气浓度的功能。 | 否 | 正常 | 生物一级学科（大型仪器设备共享平台管理系统）
生化学院 | 1900791G | 台式叶面积仪 | 179800 | 19-Dec-18 | 杨冬梅 | 15268640708/680708 | 7-106 | 快速测量不同大小的叶片面积。特别对穿孔的叶片和具有不规则边缘的叶片都可进行准确的测量，可测量单叶面积或累积面积，并可进行大量样品快速连续测量；具备高度准确性和重复性。 | 否 | 正常 | 生物一级学科（大型仪器设备共享平台管理系统）
生化学院 | 1900855G | 高压导水率测量仪 | 189000 | 19-Dec-18 | 杨冬梅 | 15268640708/680708 | 7-106 | 通过提供稳定或匀速增加的压力，驱动水流通过样本（截取的根部、枝条或树干等），根据水流压力和流速的关系等指标确定样本的水阻/导水率。该设备可以在野外快速定量分析植物根部、茎杆、叶片导水率，可以测量枝条、叶柄、叶片以及根系导水率，进行树体和农作物根系的压力分析，建立根茎水分传输模型和蒸腾模型等，是进行根茎生长、植物蒸腾、植物茎流、植物与土壤水势以及土壤改良，建立根茎水分传输模型和蒸腾模型等方面研究的常用仪器。 | 否 | 正常 | 生物一级学科（大型仪器设备共享平台管理系统）
生化学院 | 1900862G | 超微量分析天平 | 268660 | 14-Jan-19 | 杨冬梅 | 15268640708/680708 | 7-106 | 是精确度最高的实验室天平，由于其设计的灵敏度高，因此可称量重量低至30μg的样品，读数精度达到0.1μg (0.0000001g)。 | 否 | 正常 | 生物一级学科（大型仪器设备共享平台管理系统）
生化学院 | 20185657 | 超高效液相色谱串联三重四级杆质谱联用仪 | 3146000 | 22-Jun-18 | 张艳军 | 15105790506/660506 | 10-126 | 样品中植物激素的定性及定量分析；物质分离及精确分子量测定分析；提供Q1 MS、Q3 MS、子离子、母离子、中性丢失、MRM、EMS、EPI、ER、MS3、MRM3、TripleTrap 等扫描方式；Turbo V离子源，拥有正、负离子模式可供选择，提供大气压化学电离 (APCI)、电喷雾电离（ESI）等电离方式。 | 是 | 正常 | 生物一级学科（大型仪器设备共享平台管理系统）
生化学院 | 1901875G | 非接触式超声波破碎仪 | 188856 | 15-Mar-19 | 赵铁军 | 13750929130/669130 | 10-408 | 主要用超声方式破碎细胞，超声波由水槽底部发出（不需探头），一次可检测6个样本，各样本均在单独的全封闭试管中进行破碎，避免了交叉污染。可用于制备150bp - 2KB样本,尤其适用于ChIP-PCR实验 ,也是理想的二代测序NGS样本前处理设备。 | 否 | 正常 | 生物一级学科（大型仪器设备共享平台管理系统）
生化学院 | 1902324G | 体视显微镜 | 126308 | 08-Apr-19 | 杨冬梅 | 15268640708/680708 | 7-106 | 应用范围：适用于细胞观察和显微图像的拍照。 | 否 | 正常 | 生物一级学科（大型仪器设备共享平台管理系统）
生化学院 | 1902384G | 荧光显微镜 | 532350 | 08-Apr-19 | 杨冬梅 | 15268640708/680708 | 7-106 | 目镜：10×；摄像出口直径≥19mm ； 智能式恒定色温（CCIC）； 物镜：4X，10X ，20X ，40X，100X油镜；紫外, 蓝色. 绿色荧光激发：适应如DAPI, PI，Hochest，FITC, Rodanmin, TexasRED，GFP等多种染料。 | 是 | 正常 | 生物一级学科（大型仪器设备共享平台管理系统）
生化学院 | 1902970G | 正置显微镜 | 227000 | 13-May-19 | 金志刚 | 18057978807/668927 | 老后勤楼-203 | 应用范围：适用于细胞观察和显微图像的拍照。 | 是 | 正常 | 生物一级学科（大型仪器设备共享平台管理系统）
生化学院 | 1906172G | 原子吸收光谱仪 | 456800 | 21-Jun-19 | 陈文荣 | 13867970109/690109 | 10-306 | 用于汞、砷、铅、硒等微痕量测定。 | 是 | 正常 | 生物一级学科（大型仪器设备共享平台管理系统）
生化学院 | 1907472G | 冷冻干燥机 | 299500 | 11-Sep-19 | 邓刚 | 13735665075/655075 | 10-424 | 干燥仅含水、不含任何有机溶剂的生物样品。 | 否 | 正常 | 生物一级学科（大型仪器设备共享平台管理系统）
地环学院 | 20060175 | 激光粒度分析仪 | 459000 | 01-Jan-06 | 王志刚 | 13735708902 | 14-104 | 用于土壤科学、环境学、沉积学、矿物学和地理学等多学科科学研究，有些粒度参数是研究古气候良好的代用指标。 工业样品标准测试，如有机材料、酯类、橡胶、油类、水泥、食品、 染料、医药、生物、稀有金属等的粒度分布。 | 是 | 待维修 | 地理一级学科
地环学院 | 20070626 | 总有机碳分析仪 | 270000 | 01-Mar-07 | 周小玲 | 13857988180/668180 | 8-314 | 应用于土壤、林业、环境保护监测、水质监测、制药和医药等领域中固体样品的TOC/TN测定。 | 是 | 正常 | 环境一级学科
地环学院 | 20071419 | 落地式全功能超速离心机 | 462754.7 | 01-Jun-07 | 蔡妙珍 | 13957978037/668037 | 8-305 | 分离、制备生物大分子和亚细胞物质；差速离心，速度区带离心 | 否 | 正常 | 环境一级学科
地环学院 | 20102226 | 便携式磁化率仪 | 160680 | 01-Sep-10 | 王志刚 | 13735708902 | 14-207 | MS2磁化率仪主要应用于地质和土壤调查，古地磁学，考古勘查，古气候研究，水文学，沉积学，岩芯剖面测量或相关性研究以及磁组份分析等领域。 | 否 | 正常 | 地理一级学科
地环学院 | 20131128 | 高效液相色谱仪 | 326000 | 12-Apr-13 | 周小玲 | 13857988180/668180 | 8-412 | 高效液相色谱法是目前应用最广的分析方法之一，能够测定高沸点、热不稳定等不宜于用气相色谱法测定的大分子量的化合物。对环境中的一些致癌物质如黄曲霉毒素、多环芳烃以及除莠剂、杀虫剂，大气飘尘的多环芳烃从两环的萘至五环的苯并芘等多种化合物有很高的灵敏度，广泛应用于生命科学、材料、航天、食品、环境、生化、医药、公安、化工等领域。 | 是 | 正常 | 环境一级学科
地环学院 | 20131129 | 气相色谱仪 | 218000 | 12-Apr-13 | 周小玲 | 13857988180/668180 | 8-412 | 样品定性、定量分析，尤其适合痕量分析 | 是 | 正常 | 环境一级学科
地环学院 | 20134015 | 荧光分光光度计 | 184830 | 23-Oct-13 | 周小玲 | 13857988180/668180 | 8-311 | 可测定荧光、磷光、生物发光或化学发光 | 是 | 正常 | 环境一级学科
地环学院 | 20141938 | 电感耦合等离子体质谱仪 | 1285000 | 17-Jun-14 | 方克鸣 | 13566997520/697520 | 14-205 | 能完成溶液样品中元素痕量分析测定，具有测定检测限低的特点，但对样品的前处理方法、溶液基底有特殊要求，需提前咨询，不接受未经咨询的样品测试。 | 是 | 待维修 | 环境一级学科
地环学院 | 20151501 | 原子吸收分光光度计 | 103000 | 02-Apr-14 | 方克鸣 | 13566997520/697520 | 14-204 | 常规的溶液样品中金属元素测定，具有适应性强、费用低廉的特点，对样品处理方法要求不高，适合初级技术人员使用 | 是 | 正常 | 环境一级学科
地环学院 | 20151502 | 原子吸收分光光度计 | 100000 | 02-Apr-14 | 方克鸣 | 13566997520/697520 | 14-204 | 常规的溶液样品中金属元素测定，具有适应性强、费用低廉的特点，对样品处理方法要求不高，适合初级技术人员使用 | 是 | 正常 | 环境一级学科
地环学院 | 20152641 | 生物显微镜及成像系统 | 149000 | 06-Sep-15 | 周小玲 | 13857988180/668180 | 8-412 | 动物培养细胞、植物原生质体的普通光观察和荧光观察；动植物组织切片和载玻片涂片的普通光观察和荧光观察；其他材料样品的显微观察；显微镜和电镜图象处理分析，组织细胞形态学分析。 | 是 | 正常 | 环境一级学科
地环学院 | 20152858 | 离子色谱仪 | 277800 | 22-Oct-15 | 周小玲 | 13857988180/668180 | 8-412 | 测定阳离子、阴离子浓度 | 是 | 正常 | 环境一级学科
地环学院 | 20152963 | 超纯水仪 | 147000 | 14-Sep-15 | 方克鸣 | 13566997520/697520 | 14-204 | 最高级别净水的制备 | 否 | 正常 | 环境一级学科
地环学院 | 20152964 | 微波消解仪 | 246000 | 11-Sep-15 | 方克鸣 | 13566997520/697520 | 14-, 204 | 常规样品的处理，植物、地质样品等 | 否 | 正常 | 环境一级学科
地环学院 | 20154319 | 微波等离子-原子发射光谱仪 | 375000 | 09-Dec-15 | 方克鸣 | 13566997520/697520 | 14-206 | 能完成较低浓度的溶液样品中金属元素测定，具有测定方便、准确、快速的特点，但对样品的前处理方法、溶液基底有特殊要求，需提前咨询，不接受未经咨询的样品测试。 | 是 | 待维修 | 环境一级学科
地环学院 | 20154922 | 酶标仪 | 155000 | 30-Nov-15 | 周小玲 | 13857988180/668180 | 8-412 | 光谱范围宽至紫外区和近红外区，可自动检测微孔中的液体高度，并将其OD值自动校正成1cm标准光径下的OD值，相当于96孔或384孔的高通量紫外/可见分光光度计。 | 是 | 正常 | 环境一级学科
地环学院 | 20162488 | 流动注射分析仪 | 358000 | 16-May-16 | 周小玲 | 13857988180/668180 | 8-303-1 | 测定氨氮、总氮、硝态氮/亚硝态氮、总磷 | 是 | 待维修 | 环境一级学科
地环学院 | 20175911 | 地物光谱仪 | 599000 | 13-Sep-17 | 张振振 | - | 14栋 | 1、植物光谱特征和机理研究：植物的光谱特性是其植物遥感辨识和分类等工作的基础；同时，光谱测试也为植物光谱响应机理分析提供数据源。 2、植物营养探测：对植物水分、养分状况的探测是农业遥感应用研究的重要方面，而这些工作的基础是研究植物光谱和植物生理和生化参数间的关系。因此，植物光谱的测量和分析能为相关方向的研究提供有力支持。 3、植物胁迫诊断：植物胁迫诊断是农业遥感中具有很大潜力和很强创新性的工作。植物胁迫的探测需要对光谱进行精细分析，相关研究的开展有赖于高质量光谱数据的获取，因此需要高素质光谱仪的支持。对植物病虫害等胁迫的监测与发展智慧植保，智慧农业等应用方向关系密切，有助于推动学科建设在应用方向的发展。 | 是 | 正常 | 地理一级学科
地环学院 | 20175915 | 激光粒度粒形分析仪 | 696000 | 23-Nov-17 | 王志刚 | 13735708902 | 14-104 | 用于土壤科学、环境学、沉积学、矿物学和地理学等多学科科学研究，有些粒度参数是研究古气候良好的代用指标。 工业样品标准测试，如有机材料、酯类、橡胶、油类、水泥、食品、 染料、医药、生物、稀有金属等的粒度分布。 | 是 | 正常 | 地理一级学科
地环学院 | 20177320 | 傅立叶变换热红外光谱辐射仪 | 696000 | 18-May-17 | 张振振 | 15727960140/640140 | 14栋 | 红外辐射光谱法是定性鉴定化合物及其结构的重要方法之一，可用于探测地物的红外光谱，在生物学、化学和环境科学等研究领域发挥着重要作用。它是一种通过发射红外光照射到物体上并收集并检测反射光的信号，从而得到分子结构信息的一种检测方法。具有扫描速度快、光通量大、高分辨率、高信噪比、测定光谱范围宽的特点, 并配备有功能很强的计算机系统。符合人机工程学的便携式傅立叶变换热红外光谱仪无破坏性，样品需求量小、测量速度快、检测限低，非常适合用于对野外植被、土壤样品进行现场测量。利用便携式傅立叶变换热红外光谱仪对自然植被进行红外特征数据采集，可以准确获得地表物体的红外特征。 | 是 | 正常 | 地理一级学科
地环学院 | 20177664 | 卡帕桥磁化率各向异性测试系统 | 533800 | 28-Feb-14 | 王志刚 | 13735708902 | 14-210 | 获取样品的居里温度、定性样品的磁化率各向异性等。特色：灵敏度高、精确度高、操作简单、元器件易坏损。 | 是 | 正常 | 地理一级学科
地环学院 | 20178416 | 总有机碳分析仪 | 387800 | 18-Nov-17 | 周小玲 | 668180 | 8-303东 | 应用于土壤、林业、环境保护监测、水质监测、制药和医药等领域中固体样品的TOC/TN测定。可自动进样。 | 是 | 正常 | 环境一级学科
地环学院 | 20177319 | 野外携带型气体交换系统 | 595000 | 31-Jul-17 | 张振振 | 15727960140/640140 | 17-607 | 主要用于实时测定植物生理状况，包括气体交换速率、电子传递效率、蒸腾速率等，基于此可以反映不同环境条件下植物的生理响应机理，探测植物的水分胁迫、盐胁迫、重金属胁迫等 | 否 | 正常 | 地理一级学科
地环学院 | 20184614 | 纳米粒度及Zeta电位分析仪 | 398000 | 27-Oct-17 | 申利国 | 18358028261/628261 | 8-108-112 | 固体表面 Zeta电位分析仪SurPASS 3基于流动电势和流动电流测量法，从而研究宏观固体表面 Zeta电位。 | 是 | 正常 | 环境一级学科
地环学院 | 20188661 | 定量PCR仪 | 359000 | 08-Oct-18 | 孙洪杰 | 18258995618/675618 | 8-303西 | 荧光定量PCR，是通过荧光染料或荧光标记的特定量PCR可以结合了核算扩增、杂交、光谱分析和实时检测技术，对PCR产物进行标记跟踪，实时在线监控反应过程。罗氏荧光定量PCR基于其独特的专利技术，能够提高孔位温度均一性，而且其散热块为银质材料，能够快速降温。此外产品检测灵敏、反应速度迅速、检测结果准确可靠等特点 | 否 | 正常 | 环境一级学科
地环学院 | 1802112G | 厌氧工作站 | 197800 | 12-Dec-18 | 苏晓梅 | 18267914828/674828 | 8-410 | 该仪器主要用于厌氧微生物的分离与培养，其为裸手操作系统，舷窗式操作，方便操作者内部操作和转移样品，节约气体消耗。 | 否 | 正常 | 环境一级学科
地环学院 | 1802421G | 超高效聚合物色谱仪 | 519000 | 27-Sep-18 | 徐艳超 | 13732425470/665470 | 8-108 | 测定得到高聚物各组分重均绝对分子量（Mw）、数均分子量（Mn）、Z均分子量（Mz）和峰位分子量（Mp）。 | 是 | 正常 | 环境一级学科
地环学院 | 1901137G | 植物高压导水率测量仪 | 179000 | 25-Jun-18 | 张振振 | 15727960140/640140 | 14-105 | 植物高压导水率测量仪可以用于野外快速定量分析植物根部、茎杆、叶片导水率，可以测量枝条、叶柄、叶片以及根系导水率，进行树体和农作物根系的压力分析，建立根茎水分传输模型和蒸腾模型等。它植物生理学家和农学家进行根茎生长、植物蒸腾、植物茎流、植物与土壤水势以及土壤改良等方面研究的理想工具。建立根茎水分传输模型和蒸腾模型等。 | 否 | 正常 | 地理一级学科
地环学院 | 1902870G | 黑炭仪 | 349000 | 22-Apr-19 | 张朝阳 | 17074220556 | 16-607 | 黑炭仪AE33采用紫外370nm到近红外950nm、实时双点位技术和动态零点校准；主要功能：实现黑炭气溶胶的全天候精确观测。 | 否 | 正常 | 地理一级学科
地环学院 | 1902871G | 太阳分光光度计 | 574800 | 22-Apr-19 | 张朝阳 | 17074220556 | 14幢楼顶 | 太阳光度计使用1020，937，870，675，500，440，380和340nm观测太阳和天空辐照度；功能：该设备为高精度野外太阳和天空辐射测量仪器，具有易携带安装，自动瞄准，太阳能供电，可自动传输数据等特点。 | 否 | 正常 | 地理一级学科
地环学院 | 1903857G | 3D激光雷达扫描仪 | 596600 | 01-Mar-19 | 张振振 | 15727960140/640140 | 17-607 | 该仪器扫描距离大于350m，激光发射频率：大于950000点/秒，扫描精度：精度不低于2mm。该仪器主要功能是三维激光扫描技术将扫描对象数字化，生成点云数据，用于大数据分析。 | 否 | 正常 | 地理一级学科
地环学院 | 1906422G | 脉冲磁化仪 | 142900 | 30-Aug-18 | 贾佳 | 17858993103/673103 | 14-307 | 给样品施加人工磁场，获取人工剩磁，磁场场强最高可达1T。特色：方便、快捷，易操作。 | 是 | 正常 | 地理一级学科
地环学院 | 1906423G | 交变退磁仪 | 409800 | 30-Aug-18 | 贾佳 | 17858993103/673103 | 14-307 | 交变退磁仪可以对样品施加交变磁场和直流磁场，交变磁场可对样品进行退磁，交变磁场和直流磁场配合可用于获得非磁滞剩磁。交变磁场峰值为0.2T，直流磁场峰值为0.2mT。 | 否 | 正常 | 地理一级学科
地环学院 | 1906471G | 便携式旋转磁力仪 | 367000 | 30-Aug-18 | 贾佳 | 17858993103/673103 | 14-307 | 便携式旋转磁力仪是测量磁性样品所载的剩磁强度，精度为10的-3次方。 | 否 | 正常 | 地理一级学科
地环学院 | 1906934G | 便携式调制叶绿素荧光仪 | 206800 | 29-Oct-18 | 张振振 | 15727960140/640140 | 14-207 | 可用于研究光合作用机理、各种环境因子（光、温、营养等）对植物生理状态的影响、植物抗逆性（干旱、冷、热、涝、uv、病毒、污染、重金属等）、植物的长期生态学变化等。快速、可靠的测量光合作用的量子产量和各种荧光参数，测量荧光诱导曲线并进行淬灭分析，测量光响应曲线和快速光曲线（RLC）。特别适合野外使用。在植物生理学、植物生态学、植物病理学、农学、林学、园艺学、水生生物学、环境科学、毒理学、微藻生物技术、极地植物光合作用研究等领域有着广泛应用。 | 否 | 正常 | 地理一级学科
工学院 | 20062115 | 四轴加工中心 | 489606 | 01-Sep-06 | 何力钧 | 13857992578（682578） | 机械制造-1厅 | 1、复杂工件的精密加工；2、对外加工或对外承租 | 否 | 正常 | 是
工学院 | 20073411 | 真空注型机 | 120000 | 01-Oct-07 | 黄平 | 13868985569/665569 | 机械制造-1厅 | 真空硅胶模制作及真空注塑 | 否 | 正常 | 是
工学院 | 20073412 | 快速成型机 | 354000 | 01-Oct-07 | 黄平 | 13868985569/665569 | 机械制造-1厅 | 制作ABS材质物理模型 | 是 | 正常 | 是
工学院 | 20073414 | 三坐标复合式扫描测量仪 | 478000 | 01-Oct-07 | 黄平 | 13868985569/665569 | 机械制造-1厅 | 逆向取点，公差检测 | 是 | 正常 | 是
工学院 | 20082062 | 发动机测功机 | 209800 | 01-Jun-08 | 王利利 | 13516960146/670146 | 汽车大棚 | 测量动力机的有效功率及传动机械的效率 | 否 | 正常 | 是
工学院 | 20082152 | 四位一体车板检测线 | 147990 | 01-Jun-08 | 王利利 | 13516960146/670146 | 汽车大棚 | 检测汽车侧滑和制动力 | 否 | 正常 | 是
工学院 | 20090133 | 三座标测量机 | 133000 | 01-Apr-09 | 傅仕红 | 15088244825/685919 | 后勤大棚 | 龙门移动式全自动三坐标测量 | 是 | 正常 | 是
工学院 | 20090362 | 精雕CNC雕刻机 | 176200 | 01-Apr-09 | 何力均 | 682578 | 南大棚 | 精雕加工 | 否 | 正常 | 是
工学院 | 20091080 | 数控电火花机 | 242000 | 01-Apr-09 | 何力钧 | 13857992578/682578 | 机械制造-1厅 | 电火花型面加工 | 否 | 正常 | 是
工学院 | 20091082 | 数控冲床 | 120000 | 01-Apr-09 | 何力钧 | 13857992578/682578 | 机械制造-3厅 | 连续冲模 | 否 | 正常 | 是
工学院 | 20091466 | 数控车削中心 | 745000 | 01-Jun-09 | 何力钧 | 13857992578/682578 | 机械制造-2厅 | 车削，轴向铣削，中心钻孔，攻丝，螺旋槽 | 否 | 正常 | 是
工学院 | 20100622 | 多功能激光焊接机 | 194000 | 01-Jun-10 | 罗罕频 | 13857985027/685027 | 3-105 | 二维薄件切割与焊接(2MM及以下) | 否 | 正常 | 是
工学院 | 20101627 | FFT分析仪/激光多普勒测试仪 | 406026.19 | 01-Jun-10 | 鄂世举 | 13454945856/685856 | 3-302 | 激光多普勒测振仪采用先进的动态干涉技术，以非接触式测量，可对各种物体的振动、速度及位移等进行测量。 | 否 | 正常 | 是
工学院 | 20101850 | 雕刻机 | 180500 | 01-Jul-10 | 张海花 | 15958991331/681331 | 15-221 | 适用于加工样品及小量电路板 | 是 | 正常 | 是
工学院 | 20110917 | 汽车底盘测功机 | 156000 | 01-Jan-11 | 王利利 | 13516960146/670146 | 汽车大棚 | 检测汽车的动力性、滑行性能。可测汽车制动距离、额定功率和扭矩 | 否 | 正常 | 是
工学院 | 20113466 | 显微摄影装置 | 540000 | 01-Apr-11 | 温建明 | 13646790146/650146 | 3-408 | 高速摄影及超景深显微测量 | 否 | 正常 | 是
工学院 | 20113594 | 位移传感器 | 118000 | 01-May-11 | 温建明 | 13646790146/650146 | 3-403 | 高精度位移测量 | 否 | 正常 | 是
工学院 | 20113596 | 数字信号动态分析仪 | 143000 | 01-May-11 | 蒋永华 | 15823278245/685919 | 3-403 | 数字信号动态分析 | 否 | 正常 | 是
工学院 | 20113602 | 频谱分析仪 | 100000 | 01-May-11 | 蒋永华 | 15823278245/685919 | 3-403 | 频谱分析 | 否 | 正常 | 是
工学院 | 20113800 | 数控精雕机床 | 394450 | 01-Jun-11 | 罗罕频 | 13857985027/685027 | 机械制造-2厅 | 五轴精细加工 | 否 | 正常 | 是
工学院 | 20113902 | 激光干涉仪 | 295000 | 01-Jun-11 | 程光明 | 13646793930/663930 | 3-407 | 机床位置与几何精度检测 | 否 | 正常 | 是
工学院 | 20113986 | 16通道实时FFT分析仪 | 529900 | 01-Jun-11 | 蒋永华 | 15823278245/685919 | 3-403 | 数据分析 | 否 | 正常 | 是
工学院 | 20114836 | 数控液压摆式剪板机 | 129000 | 01-Jun-11 | 何力钧 | 13857992578/682578 | 机械制造-1厅 | 金属材料剪切 | 否 | 正常 | 是
工学院 | 20114837 | 数控车床 | 121000 | 01-Sep-10 | 王华东 | 13757980816 | 机械制造-2厅 | 车削轴类零件 | 否 | 待维修 | 否
工学院 | 20114838 | 数控车床 | 121000 | 01-Sep-10 | 王华东 | 13757980816 | 机械制造-2厅 | 车削轴类零件 | 否 | 待维修 | 否
工学院 | 20114852 | 混合信号示波器 | 167000 | 01-Mar-11 | 曹建波 | 15957927282/657282 | 3-311 | 信号示波器 | 否 | 正常 | 是
工学院 | 20114858 | 电火花线切割机床 | 100000 | 01-Sep-11 | 王华东 | 13757980816 | 机械制造-2厅 | 金属材料加工 | 否 | 正常 | 是
工学院 | 20114874 | 双面精密研磨抛光机 | 128000 | 01-Jun-11 | 张克华 | 13750983187/613187 | 南大棚-1厅105 | 本设备主要用于超精密加工和研发，可以实现对各种金属及陶瓷材料的超精密抛光加工中，能够对加工参数如加工压力、喷液频率、抛光盘转速进行调节，并对抛光液流经的区域有无生锈的要求 | 否 | 正常 | 是
工学院 | 20114875 | 横向机 | 110000 | 01-Jun-11 | 张克华 | 13750983187/613187 | 南大棚-1厅106 | 本设备主要用于超精密加工和研发，可以实现对陶瓷材料的超精密减薄加工中，能够对加工参数如砂轮转速、摆动频率进行调节，并对工件重复定位精度和加工后零件的平行度有较高精度要求 | 否 | 正常 | 是
工学院 | 20114877 | 数控加工中心 | 195000 | 01-Sep-11 | 何力钧 | 13857992578/682578 | 机械制造-2厅 | 型面类零件铣削 | 否 | 正常 | 是
工学院 | 20114878 | 数控铣床（立） | 108000 | 01-Sep-11 | 何力钧 | 13857992578/682578 | 机械制造-2厅 | 型面类零件铣削 | 否 | 正常 | 是
工学院 | 20114879 | 数控铣床（立） | 108000 | 01-Sep-11 | 何力钧 | 13857992578/682578 | 机械制造-2厅 | 型面类零件铣削 | 否 | 正常 | 是
工学院 | 20114880 | 数控铣床（立） | 108000 | 01-Sep-11 | 何力钧 | 13857992578/682578 | 机械制造-2厅 | 型面类零件铣削 | 否 | 正常 | 是
工学院 | 20116616 | 任意波形发生器 | 220000 | 01-Nov-11 | 程光明 | 13646793930/663930 | 3-401 | 4通道任意波形输出 | 否 | 正常 | 是
工学院 | 20116697 | 摩擦磨损试验 | 130000 | 01-Dec-11 | 王琳琳 | 15167958570 | 3-407 | 可以进行多种材料在1-200N载荷范围下的摩擦系数的测量 | 是 | 正常 | 是
工学院 | 20122538 | 圆度仪 | 169000 | 26-Apr-12 | 宫宁宁 | 13738931369 | 15-207 | 可测量真圆度、同心度、同轴度（轴-要素）、轴向跳动、径向跳动、直线度、平面度（单要素） | 是 | 正常 | 是
工学院 | 20122884 | 加工中心 | 320000 | 29-Jun-12 | 傅仕红 | 15088244825/685919 | 北大棚 | 数控钻铣加工 | 否 | 正常 | 是
工学院 | 20122885 | 数控铣床 | 215000 | 29-Jun-12 | 傅仕红 | 15088244825/685919 | 北大棚 | 数控钻铣加工 | 否 | 正常 | 是
工学院 | 20122886 | 数控车床 | 120000 | 29-Jun-12 | 傅仕红 | 15088244825/685919 | 北大棚 | 该机床可进行各种内孔、外圆、圆锥面、圆弧面、以及螺纹的车削，特别适合中小批量的轴类，盘类零件的粗加工，具有自动化程度高，编程简单，精度高等优点。 | 否 | 正常 | 是
工学院 | 20123650 | 精密压电测试系统 | 130000 | 22-Oct-12 | 张忠华 | 13586979825/649825 | 3-403 | 压电系数测试 | 否 | 正常 | 是
工学院 | 20123998 | 激光快速成型机 | 648300 | 19-Nov-12 | 王华东 | 13757980816 | 大车间-105 | 根据预设三维造型，固体激光器与升降系统配合进行立体分层扫描，使光敏树脂分层固化，进而形成预设三维造型。成型质量主要取决于光敏树脂的性能。 | 是 | 待维修 | 否
工学院 | 20131357 | 倒置式材料显微镜 | 172000 | 25-Apr-13 | 汪彬 | 13646693850/653850 | 3-407 | 研究级手动倒置金相显微镜，可配接摄像头，数码相机等图像采集设备，实现图像存储，配合分析软件做图像分析。 | 是 | 正常 | 是
工学院 | 20134678 | 真空磁场热处理炉及检测装置 | 215000 | 12-Dec-13 | 李熹平 | 13575912097/685919 | 3-101 | 磁场真空退火炉主要实现在高真空环境下对铁磁性材料进行热处理。 | 否 | 正常 | 是
工学院 | 20134679 | 真空钎焊炉 | 165000 | 12-Dec-13 | 汪彬 | 13646693850/653850 | 3-101 | 真空或气氛条件下的热处理工艺、钎焊工艺。用于冶金、机械、轻工、商检、高等院校及科研部门、工矿企业的不锈钢、高温合金、铜合金、铝合金等产品的热处理、预烧、烧结、钎焊等工艺。 | 否 | 正常 | 是
工学院 | 20140325 | 等离子焊机 | 234000 | 17-Dec-13 | 王晓明 | 13575908836/678836 | 大车间-南大棚 | 金属焊接 | 否 | 正常 | 是
工学院 | 20140326 | 火焰喷焊系统 | 116000 | 17-Dec-13 | 王晓明 | 13575908836/678836 | 大车间-南大棚 | 耐磨防腐 | 否 | 正常 | 是
工学院 | 20141105 | 柔性三坐标测量仪 | 496000 | 28-Mar-14 | 李熹平 | 13575912097/685919 | 3-416 | 七轴关节臂激光扫描系统，可进行三坐标测量和激光扫描。对不同物体表面进行测试与扫描。 | 是 | 正常 | 是
工学院 | 20141529 | 数字示波器 | 130000 | 05-May-14 | 俞红祥 | 13738938688/668688 | 3-208 | 主要功能：信号波形捕捉、信号特征分析、数字通讯信号的逻辑协议分析、瞬态信号捕捉。 应用领域：工业电子产品、消费电子产品研发过程的调试辅助，设备维修等 | 否 | 正常 | 是
工学院 | 20141743 | 红外热像系统 | 220000 | 04-Jun-14 | 罗罕频 | 13857985027/685027 | 3-416 | 测量功能：可实时监控对象温度及变化，进行数字化处理 | 否 | 正常 | 是
工学院 | 20142349 | 激光共焦扫描显微镜 | 778000 | 06-Jul-14 | 王琳琳 | 15167958570 | 3-416 | 1.用于微观三维形貌观察与测量、微观几何尺寸的测量；要求设备具有不低于20nm的测量精度，快速高效的测量实现方法；2.具有金相分析功能及高精度3D形貌测量；2D真彩色照片拍摄和测量；表面轮廓曲线和三维轮廓曲面测量；面粗糙度测量；线粗糙度测量；颗粒分析测量；几何测量和运算（高度、宽度、角度、半径、面积、体积）；三维形貌图像显示。 | 是 | 正常 | 是
工学院 | 20150080 | 高速电弧自动喷涂系统 | 247000 | 10-Nov-14 | 王晓明 | 13575908836/678836 | 南大棚-105 | 耐磨防腐 | 否 | 正常 | 是
工学院 | 20151858 | 多功能磁控溅射设备 | 378000 | 08-Dec-14 | 王琳琳 | 18958455427 | 3-107 | 制备金属及非金属涂层。 | 否 | 正常 | 是
工学院 | 20151867 | 柔性制造系统实验装备 | 147000 | 16-Jun-15 | 邵金均 | 15067991018/671018 | 3-212 | 在本设备上可实现多种不同类型传感器技术、气动技术、西门子PLC控制技术、PROFIBUS网络通信技术、工业组态控制等多方面的操作，所有接口开放，可根据自身要求自行组合。 | 是 | 正常 | 是
工学院 | 20151868 | 柔性制造系统实验装备 | 147000 | 16-Jun-15 | 邵金均 | 15067991018/671018 | 3-212 | 在本设备上可实现多种不同类型传感器技术、气动技术、西门子PLC控制技术、PROFIBUS网络通信技术、工业组态控制等多方面的操作，所有接口开放，可根据自身要求自行组合。 | 是 | 正常 | 是
工学院 | 20153634 | 电化学工作站 | 135000 | 25-Nov-15 | 王晓明 | 13575908836/678836 | 3-407 | 电化学性能测试 | 是 | 正常 | 是
工学院 | 20160782 | 便携式三维扫描仪 | 428800 | 14-Jan-16 | 李熹平 | 13575912097/685919 | 3-207 | 具备三坐标测量及激光扫描两种功能，可适用于检测、逆向工程 、快速成形、3D建模 | 是 | 待维修 | 是
工学院 | 20163696 | 焊接机器人系统 | 646000 | 10-Oct-16 | 王冬云 | 15167953066/663066 | 31-B07 | 气保焊自动化焊接工艺试样，小样加工验证，工业机器人焊接工作站方案示范 | 否 | 正常 | 是
工学院 | 20173268 | 扫描式激光测振仪 | 1390000 | 15-Sep-17 | 郑佳佳 | 18867935614 | 3-403 | 振动模态测试 | 否 | 正常 | 是
工学院 | 20173282 | 高精度功率分析仪 | 169200 | 12-Sep-17 | 陈松 | 15215879927 | 3-403 | 高精度功率分析 | 否 | 正常 | 是
工学院 | 20177465 | 万能材料试验机 | 114060 | 01-Dec-17 | 李熹平 | 13575912097 | 新实训大楼北楼- 412 | 实用于机械工程、工业设计、材料工程等学科进行力学性能测试、表征等，实用范围较广。 | 是 | 正常 | 是
工学院 | 20178607 | 液压泵综合试验台 | 732500 | 11-Dec-17 | 王华东 | 13757980816 | 新实验实训大楼-B16 | 液压泵出厂性能测试，液压马达出厂性能测试 | 是 | 正常 | 是
工学院 | 20178608 | 液压阀综合试验台 | 650000 | 11-Dec-17 | 王华东 | 13757980816 | 新实验实训大楼-B16 | 换向阀机能检测；换向性能试验；内泄漏；压力损失测定（&Delta;P-Q）；安全阀性能(调压范围、压力稳定性，开启特性，闭合特性)；辅助阀(过载阀、补油阀)性能； | 是 | 正常 | 是
工学院 | 20178609 | 高精度内外圆万能磨床 | 2600000 | 08-Dec-17 | 王华东 | 13757980816 | 30-B03 | 用于轴类金属零件的内外圆精密磨削 | 否 | 正常 | 是
工学院 | 20178610 | 五轴联动加工中心 | 2960000 | 11-Dec-17 | 王华东 | 13757980816 | 30-B03 | 用于加工精密箱体或曲面零件 | 否 | 正常 | 是
工学院 | 20179086 | 光固化成型SLA三维打印机 | 4191763.3 | 18-Dec-17 | 贺新升 | 13989410166 | 31-B11 | 主要应用于机器人教学、实训、对外服务等。 | 是 | 正常 | 是
工学院 | 20179087 | MJP多喷头喷射三维打印机 | 1529486.7 | 18-Dec-17 | 贺新升 | 13989410166 | 31-B11 | 主要应用于机器人教学、实训、对外服务等。 | 是 | 正常 | 是
工学院 | 20184780 | DWT汉堡车辙双轮试验仪 | 352000 | 22-May-18 | 邱欣 | 13957976528 | 31-B15-B16 | 主要应用于轨道交通、道路、机场等领域的教学科研项目。 | 是 | 正常 | 是
工学院 | 20184781 | 高级型电动沥青混合料板型压实仪 | 332000 | 22-May-18 | 邱欣 | 13957976528 | 31-B15-B16 | 用于沥青混合料车辙板试件成型 | 否 | 正常 | 是
工学院 | 20184782 | AUTOSAW II全自动沥青切割锯 | 270000 | 22-May-18 | 邱欣 | 13957976528 | 31-B15-B16 | 用于切割沥青混合料试件 | 否 | 正常 | 是
工学院 | 20184783 | 声发射检测仪 | 361000 | 22-May-18 | 邱欣 | 13957976528 | 31-B15-B16 | 用于声发射无损检测 | 否 | 正常 | 是
工学院 | 20184784 | 伺服液压多功能试验系统 | 1320000 | 22-May-18 | 邱欣 | 13957976528 | 31-B15-B16 | 主要应用于轨道交通、道路、机场等领域的教学科研项目。 | 否 | 正常 | 是
工学院 | 1801461G | 弯曲梁流变仪 | 345000 | 04-Dec-18 | 肖上霖 | 18758920379 | 31-208 | 弯曲梁流变仪用于测定粘弹性材料（如沥青）的挠曲蠕变劲度或柔量，评价沥青胶结料及其他粘弹性材料的低温抗裂性能。 | 否 | 正常 | 是
工学院 | 1801462G | 压力老化仪 | 210000 | 04-Dec-18 | 肖上霖 | 18758920379 | 31-B14 | 压力老化仪采用高温和高压的方式对沥青进行加速老化，模拟沥青在道路使用过程中的长期老化过程，用于评价沥青在试验温度和压力条件下的抗氧化能力。 | 否 | 正常 | 是
工学院 | 1801463G | 全自动沥青分析仪 | 350000 | 04-Dec-18 | 肖上霖 | 18758920379 | 31-B14 | 全自动沥青分析仪主要用于提取沥青混合料中的沥青以及矿粉填充物，测定沥青混合料中沥青含量。沥青抽提和溶剂回收为一体，可对沥青混合料的油石比进行快速测定分析。 | 否 | 正常 | 是
工学院 | 1801464G | 旋转压实仪 | 335000 | 04-Dec-18 | 肖上霖 | 18758920379 | 31-B14 | 旋转压实仪是在固定压力、压实角和旋转速度下通过揉搓作用而成型沥青混合料试件的设备，可精确模拟实际工程中沥青路面的压实状态，评价沥青混合料的压实特征，为沥青混合料的设计、质量控制和检测提供支撑。 | 否 | 正常 | 是
工学院 | 1801465G | 动态剪切流变仪 | 1035000 | 04-Dec-18 | 肖上霖 | 18758920379 | 31-208 | 动态剪切流变仪用于测定粘弹性的动态剪切模量和相位角，可表征材料粘性（不可恢复）和弹性（可恢复），开展性能分级评定、频率扫描、温度扫描、重复蠕变等相关试验；同时，配合相关附件模块，可开展磁流变试验、拉伸流变试验和显微流变试验。 | 否 | 正常 | 是
工学院 | 1801466G | 动态热机械分析仪 | 615000 | 04-Dec-18 | 肖上霖 | 18758920379 | 31-208 | 动态热机械分析是一种测试材料机械性能和粘弹性能的重要技术，通过设置不同的形变模式，使样品经受周期性变化的应力，可得到力的振幅，位移的振幅以及相位差与温度、时间及频率之间的函数关系，可用于测量复合材料、各类聚合物的玻璃化转变温度（Tg）和次级转变温度、模量变化、粘弹性能，确定热固性树脂、热塑性树脂、弹性体、陶瓷及金属材料的性能和应用范围，了解材料中填料的增强效果，表征共聚或共混材料的相分离。 | 否 | 正常 | 是
工学院 | 1801467G | 傅里叶变换红外光谱仪 | 292000 | 04-Dec-18 | 肖上霖 | 18758920379 | 31-208 | 傅立叶红外变换光谱仪主要用于材料的化学成分和分子结构分析，能够提供样品官能团、分子结构以及分子空间结构等方面的信息。 | 否 | 正常 | 否
工学院 | 20178605 | 滑靴-斜盘摩擦副试验台 | 724000 | 11-Dec-17 | 王华东 | 13757980816 | 31-B16 | 测试柱塞和滑靴摩擦参数 | 否 | 正常 | 是
工学院 | 20178606 | 配流盘摩擦副试验台 | 670000 | 11-Dec-17 | 王华东 | 13757980816 | 31-B16 | 测试配流盘摩擦三向力参数 | 否 | 正常 | 是
工学院 | 20178709 | 单回流式低速风洞 | 848000 | 04-Dec-17 | 蔡建程 | 13516846106/646106 | 后勤工棚 | 可进行空气动力学实验。 | 是 | 正常 | 是
工学院 | 20188917 | 微型双螺杆挤出机 | 548000 | 05-Nov-18 | 李熹平 | 13575912097/632097 | 31-410 | 可用于多种高分子材料和无机材料的共混和改性。双螺杆挤出机，螺杆直径11mm；最小所需样品量20克,采用集成的彩色触摸屏。 | 否 | 正常 | 是
工学院 | 20188918 | 微型吹膜套装 | 435000 | 05-Nov-18 | 李熹平 | 13575912097/632097 | 31-410 | 可用于聚合物材料流延膜的制作，单螺杆挤出成膜主机，扭矩≥280Nm，最高转速≥200rpm； | 是 | 正常 | 是
工学院 | 20188919 | 微量注射成型仪 | 435000 | 05-Nov-18 | 李熹平 | 13575912097/632097 | 31-410 | 用于少量高分子材料的试样制备，注射料筒最高温度430°C，模温200摄氏度。 | 否 | 正常 | 是
工学院 | 1800302G | 二维纳米形貌检测仪 | 803000 | 21-Nov-18 | 李熹平 | 13575912097/632097 | 31-412 | 主用于对金属材料、聚合物材料以及复合材料试样进行微观形貌和成分检测，能提供样品的亚微米、纳米尺寸的高分辨图像。 | 是 | 正常 | 是
工学院 | 1800316G | 采集分析电位系统（数据采集系统） | 618000 | 27-Nov-18 | 黄珊 | 13516988244 | 31-602 | 可进行用户行为数据、眼动数据和神经数据采集，围绕多通道用户界面和交互模式展开科研探索 | 是 | 正常 | 是
工学院 | 1801266G | 聚合物微孔成形装置 | 1203000 | 27-Nov-18 | 李熹平 | 13575912097/632097 | 南大棚 | 全电动注塑机配备Mucell发泡模块，可实现热塑性聚合物、复合材料的注塑与微孔发泡成形过程。可探讨模具及成型过程中的条件例如温度、时间等对物料成型的影响。 | 否 | 正常 | 是
工学院 | 1801338G | 半实物仿真装置 | 593600 | 06-Dec-18 | 郑佳佳 | 18867935614/675614 | 南大棚 | dSPACE 原型开发系统能够在真实环境中快速高效地开发、优化和测试新控制策略，通过 dSPACE 的实现软件、 Real-Time Interface (RTI)以及ConfigurationDesk，可以在 dSPACE 硬件上自动实现MATLAB®/Simulink 设计的模型。 | 是 | 正常 | 否
工学院 | 1801339G | 磁场发生器 | 130000 | 06-Dec-18 | 郑佳佳 | 18867935614/675614 | 3-105 | 双轭单调谐可调气隙电磁铁：其极柱垂直地面座放，下极柱固定，上极柱可调，可改变极头间隔气隙，磁场与地面垂直。主要特点是取放样品方便，适用于多次重复测量，广泛应用于磁性材料的测量。 | 是 | 正常 | 否
工学院 | 1801340G | 高斯计 | 140000 | 06-Dec-18 | 郑佳佳 | 18867935614/675614 | 3-105 | 可以同时测量7种不同的参数：磁场强度、频率、温度、最大值、最小值、峰峰值、峰谷值，最高可到50kHz频率响应 | 否 | 正常 | 否
工学院 | 1801341G | 磁性材料测量装置 | 160000 | 06-Dec-18 | 郑佳佳 | 18867935614/675614 | 31-411 | 可测量软磁材料在静态（直流）条件下的基本磁化曲线和磁滞回线，准确测量起始磁导率μi、最大磁导率μm、饱和磁感应强度Bs、剩磁Br、矫顽力Hc和磁滞损耗Pu等静态磁特性参数。同时可测量软磁材料在0.01Hz～1kHz条件下的动态磁滞回线，准确测量振幅磁导率μa、损耗角δ、比总损耗Ps、剩磁Br、矫顽力Hc等动态磁特性参数。 | 否 | 正常 | 否
工学院 | 1801577G | 20G双端口网络分析仪 | 460000 | 06-Dec-18 | 郑佳佳 | 18867935614/675614 | 31-411 | 主要用于被测网络散射参量双向S参数的幅频、相频及群时延等特性信息的测量，广泛应用于以相控阵雷达为代表的新一代军用电子装备研制、生产、维修和计量等领域，还可以应用于精确制导、隐身及反隐身、航空航天、卫星通信、雷达侦测和监视、教学实验以及天线与RCS测试、元器件测试、材料测试等诸多领域 | 是 | 正常 | 否
工学院 | 1801660G | 单通道超声流量计及其探头 | 197500 | 06-Dec-18 | 李建平 | 17805898098 | 3-104 | 基于超声原理检测流道内液体流速 | 否 | 正常 | 是
工学院 | 1801677G | 光刻机 | 400000 | 10-Dec-18 | 李建平 | 17805898098 | 3-104 | 紫外线光刻加工，尤其是PDMS材料 | 否 | 正常 | 是
工学院 | 1801680G | 雕刻机 | 340000 | 10-Dec-18 | 陈松 | 15215879927/689927 | 3-106 | 高精度雕刻加工 | 否 | 正常 | 是
工学院 | 1801884G | 转子铁芯涂胶装置 | 436800 | 13-Dec-18 | 钟升东 | 15067079922/689922 | 31幢半地下层 智能制造实验室 | 自动电机转子涂胶 | 是 | 正常 | 是
工学院 | 1801885G | 转子铁芯插磁钢装置 | 378000 | 13-Dec-18 | 钟升东 | 15067079922/689922 | 31幢半地下层 智能制造实验室 | 自动汽车电机插钢、紧致、精密 | 是 | 正常 | 是
工学院 | 1801886G | 转子铁芯装配装置 | 226800 | 13-Dec-18 | 钟升东 | 15067079922/689922 | 31幢半地下层 智能制造实验室 | 机械手自动装配 | 否 | 正常 | 是
工学院 | 1801887G | 转子表磁检测装置 | 654399.99 | 13-Dec-18 | 钟升东 | 15067079922/689922 | 31幢半地下层 智能制造实验室 | 自动检测、指标完备、数据精确 | 否 | 正常 | 是
工学院 | 1801888G | 转子动平衡装置 | 667800 | 13-Dec-18 | 钟升东 | 15067079922/689922 | 31幢半地下层 智能制造实验室 | 自动动平衡测试机调整 | 否 | 正常 | 是
工学院 | 1801889G | 定子入机壳装配装置 | 467000 | 13-Dec-18 | 钟升东 | 15067079922/689922 | 31幢半地下层 智能制造实验室 | 自动装配 | 否 | 正常 | 是
工学院 | 1801890G | 后端盖涂胶装配装置 | 317204 | 13-Dec-18 | 钟升东 | 15067079922/689922 | 31幢半地下层 智能制造实验室 | 自动装配 | 否 | 正常 | 是
工学院 | 1801891G | 转子入机壳和前端盖涂胶装配装置 | 317204 | 13-Dec-18 | 钟升东 | 15067079922/689922 | 31幢半地下层 智能制造实验室 | 自动装配 | 否 | 正常 | 是
工学院 | 1801892G | 接线座装入装置 | 189000 | 13-Dec-18 | 钟升东 | 15067079922/689922 | 31幢半地下层 智能制造实验室 | 自动装配 | 否 | 正常 | 是
工学院 | 1801893G | 性能测试装置 | 567000 | 13-Dec-18 | 钟升东 | 15067079922/689922 | 31幢半地下层 智能制造实验室 | 自动测试、指标齐全、数据精确 | 否 | 正常 | 是
工学院 | 1801894G | 接线盒顶盖装配和下线复核装置 | 252000 | 13-Dec-18 | 钟升东 | 15067079922/689922 | 31幢半地下层 智能制造实验室 | 自动装配 | 否 | 正常 | 是
工学院 | 1902229G | 三通道视景显示装置 | 392300 | 01-Apr-19 | 肖上霖 | 18758920379/620379 | 31-109 | 视景显示 | 是 | 正常 | 否
工学院 | 1903599G | 多分量测力仪 | 645000 | 20-May-19 | 丁金福 | 13750983179/663179 | 31-301、302 | 该测力仪可用于车床、铣床及加工中心等在线测量动态车削、铣削、钻削力等，非常适合金属及非金属切削机理的科学研究。 | 是 | 正常 | 是
工学院 | 1906156G | 微流道检测设备 | 303000 | 13-Jun-19 | 李建平 | 17805898098 | 3-104 | 微米级的流道，结合显微镜，用于单细胞或少量细胞观察检测 | 是 | 正常 | 否
工学院 | 1906998G | 动力传动故障诊断综合试验台 | 815600 | 27-Jun-19 | 蒋永华 | 15167951357/651357 | 3-212 | （1）可模拟直齿和斜齿的齿面磨损、轮齿裂纹、齿面点蚀和缺齿等故障；（2）可模拟滚动轴承内圈、外圈、滚动体故障及其耦合故障；（3）具备扭转负载和径向负载加载功能，模拟不同工况下齿轮和轴承的损伤及扩展特性；（4）可更换斜齿轮套件及斜齿轮故障模拟实验；（5）可做电机故障模拟实验；（6）可直接测量扭矩数据。 | 否 | 正常 | 是
教育学院 | 20033375 | 眼动仪 | 741250 | 01-Dec-03 | 杨越 | 630185 | 17-311 | 眼球运动轨迹等，可用于心理学领域的研究 | 否 | 正常 | 心理学一级学科（大型仪器设备共享平台管理系统）
教育学院 | 20060590 | 128导事件相关电位仪 | 1241000 | 01-Jan-06 | 杨越 | 630185 | 2-407 | 记录和分析大脑进行认知加工时神经电信号的变化 | 是 | 正常 | 心理学一级学科（大型仪器设备共享平台管理系统）
教育学院 | 20075168 | 眼动追踪仪 | 324218.32 | 01-Dec-07 | 杨越 | 630185 | 2-407 | 眼球运动轨迹等，可用于心理学领域的研究 | 否 | 正常 | 心理学一级学科（大型仪器设备共享平台管理系统）
教育学院 | 20075228 | 生理数据采集分析系统 | 402825 | 01-Dec-07 | 杨越 | 630185 | 2-407 | 皮肤电、肌电等生理信号采集 | 否 | 正常 | 心理学一级学科（大型仪器设备共享平台管理系统）
教育学院 | 20113191 | 近红外脑功能成像仪 | 4100000 | 01-May-11 | 孙炳海 | 697773 | 2-407 | 基于BOLD信号，用于心理学领域研究 | 是 | 正常 | 心理学一级学科（大型仪器设备共享平台管理系统）
教育学院 | 20141902 | 便携式近红外脑功能成像仪 | 891000 | 17-Dec-12 | 孙炳海 | 697773 | 2-407 | 基于BOLD信号，用于心理学领域研究 | 否 | 正常 | 心理学一级学科（大型仪器设备共享平台管理系统）
教育学院 | 20174475 | 经颅直流电刺激仪 | 292000 | 27-Oct-17 | 何春红 | 670085 | 2-407 | 外加直流电刺激的同时进行其他信号采集 | 否 | 正常 | 心理学一级学科（大型仪器设备共享平台管理系统）
教育学院 | 20174476 | 脑电仪 | 660000 | 27-Oct-17 | 曹晓华 | 665750 | 2-407 | 眼球运动轨迹等，可用于心理学领域的研究 | 是 | 正常 | 心理学一级学科（大型仪器设备共享平台管理系统）
教育学院 | 20186016 | 64导联婴幼儿脑电采集分析系统 | 560000 | 11-Sep-18 | 汪俊 | 13857127712 | 2-407 | 收集EEG信号，可用于心理学领域研究 | 是 | 正常 | 心理学一级学科（大型仪器设备共享平台管理系统）
教育学院 | 20187975 | 凝胶成像仪 | 227000 | 24-Oct-18 | 葛倩雯 | 17857172099 | 17-335 | 行为遗传类数据采集 | 否 | 正常 | 心理学一级学科（大型仪器设备共享平台管理系统）
教育学院 | 20187976 | 荧光定量PCR仪 | 485000 | 24-Oct-18 | 葛倩雯 | 17857172099 | 17-335 | 行为遗传类数据采集 | 否 | 正常 | 心理学一级学科（大型仪器设备共享平台管理系统）
教育学院 | 1800259G | 事件相关电位仪BP64 | 700000 | 28-Nov-18 | 杨越 | 630185 | 2-407 | 收集EEG信号，可用于心理学领域研究 | 是 | 正常 | 心理学一级学科（大型仪器设备共享平台管理系统）
教育学院 | 1800838G | 经颅直流电刺激仪tdcs | 295000 | 05-Dec-18 | 罗秋玲 | 689848 | 2-407 | 外加直流电刺激的同时进行其他信号采集 | 否 | 正常 | 心理学一级学科（大型仪器设备共享平台管理系统）
教育学院 | 1800839G | 经颅直流电刺激仪tdcs | 295000 | 05-Dec-18 | 罗秋玲 | 689848 | 2-407 | 外加直流电刺激的同时进行其他信号采集 | 否 | 正常 | 心理学一级学科（大型仪器设备共享平台管理系统）
教育学院 | 20186016 | 64导联婴幼儿脑电采集分析系统 | 560000 | 11-Sep-18 | 汪俊 | 13857127712 | 2-407 | 收集EEG信号，可用于心理学领域研究 | 是 | 正常 | 心理学一级学科（大型仪器设备共享平台管理系统）
教育学院 | 20187975 | 凝胶成像仪 | 227000 | 24-Oct-18 | 葛倩雯 | 17857172099 | 17-335 | 行为遗传类数据采集 | 否 | 正常 | 心理学一级学科（大型仪器设备共享平台管理系统）
教育学院 | 20187976 | 荧光定量PCR仪 | 485000 | 24-Oct-18 | 葛倩雯 | 17857172099 | 17-335 | 行为遗传类数据采集 | 否 | 正常 | 心理学一级学科（大型仪器设备共享平台管理系统）
教育学院 | 1800259G | 事件相关电位仪BP64 | 700000 | 28-Nov-18 | 杨越 | 630185 | 2-407 | 收集EEG信号，可用于心理学领域研究 | 是 | 正常 | 心理学一级学科（大型仪器设备共享平台管理系统）
教育学院 | 1800838G | 经颅直流电刺激仪tdcs | 295000 | 05-Dec-18 | 罗秋玲 | 689848 | 2-407 | 外加直流电刺激的同时进行其他信号采集 | 否 | 正常 | 心理学一级学科（大型仪器设备共享平台管理系统）
教育学院 | 1800839G | 经颅直流电刺激仪tdcs | 295000 | 05-Dec-18 | 罗秋玲 | 689848 | 2-407 | 外加直流电刺激的同时进行其他信号采集 | 否 | 正常 | 心理学一级学科（大型仪器设备共享平台管理系统）
幼师学院 | 20188605 | 多功能桌面式眼动仪 | 359733 | 16-Oct-18 | 夏琼 | 15088659128 | 萧山校区实训楼3-405 | 采集眼睛运动的数据 | 是 | 正常 | 心理学一级学科平台
幼师学院 | 20188606 | 高精度眼动仪 | 439682 | 16-Oct-18 | 夏琼 | 15088659128 | 萧山校区实训楼3-405 | 采集眼睛运动的数据 | 是 | 正常 | 心理学一级学科平台
幼师学院 | 1903684G | 近红外多通道脑功能成像仪 | 3960000 | 31-May-19 | 秦金亮 | 13857148780 | 实训楼3-411 | 采集软件提供3D摄影法，多维度匹配大脑结构MNI坐标，便于匹配fMRI数据 ；显示、分析氧合血红蛋白和脱氧血红蛋白以及总血红蛋白浓度变化值以及DOT光散射断层成像。 | 是 | 正常 | 心理学一级学科平台
幼师学院 | 1903685G | 近红外前额叶脑功能成像仪 | 783000 | 31-May-19 | 秦金亮 | 13857148780 | 实训楼3-411 | 3D摄影法，3D/2D显示氧合血红蛋白、脱氧血红蛋白和总血红蛋白变化；时间序列显示氧合血红蛋白、脱氧血红蛋白和总血红蛋白变化。提供多种分析方法，全面立体解析数据；提供MBLL和DOT两种算法计算氧合血红蛋白、脱氧血红蛋白和总血红蛋白变化，提供模块化数据分析 | 是 | 正常 | 心理学一级学科平台
幼师学院 | 1903687G | 脑成像导航(近红外) | 730000 | 31-May-19 | 秦金亮 | 13857148780 | 实训楼3-411 | 与TMS结合使用，支持多种形式的TMS导向；支持个体MRI数据文件导入，自动扫描并登记个体头形，完全整合EEG/MEG功能，最大支持64通道EEG和24通道MEG记录采集功能 | 是 | 正常 | 心理学一级学科平台
幼师学院 | 1903693G | 便携式近红外光谱脑功能成像仪主机 | 460000 | 04-Jun-19 | 秦金亮 | 13857148780 | 实训楼3-411 | 配备多脑区模板，用户可根据需要选择大脑区域；数据可实时显示，支持在线滤波等功能，可以实时显示2D/3D地形图；具有完善的数据处理功能，提供多种信号分离和提取能力，可产生3D断层扫描的FMRI数据 | 是 | 正常 | 心理学一级学科平台
幼师学院 | 1903694G | 便携式近红外光谱脑功能成像仪主机 | 460000 | 04-Jun-19 | 秦金亮 | 13857148780 | 实训楼3-411 | 配备多脑区模板，用户可根据需要选择大脑区域；数据可实时显示，支持在线滤波等功能，可以实时显示2D/3D地形图；具有完善的数据处理功能，提供多种信号分离和提取能力，可产生3D断层扫描的FMRI数据 | 是 | 正常 | 心理学一级学科平台
幼师学院 | 1903713G | 台式近红外光谱脑功能成像仪主机 | 1602000 | 04-Jun-19 | 秦金亮 | 13857148780 | 实训楼3-411 | 数据可实时显示，支持在线滤波等功能，可以实时显示2D/3D地形图；实时系统状态报告显示，刺激呈现系统与数据采集软件同步使用，可进行刺激呈现于同步trigger传达；数据查看和激活脑区功能成像，可产生3D断层扫描的fMRI数据。 | 是 | 正常 | 心理学一级学科平台
幼师学院 | 1903742G | 三重四极杆复合线性质谱仪 | 2860000 | 29-Apr-19 | 段彩灵 | 19817193690 | 实训楼3-409 | 质谱作为辅助性诊断工具，是通过检测抑郁症、精神分裂症、双相情感障碍等精神疾病以及儿童、特殊人群头发、尿液、唾液和血液等生物基质中的激素、药物或其他物质,进而监测其心理、生理健康水平以及药物残留等情况，为医师诊治提供参考和评估。 | 是 | 正常 | 心理学一级学科平台
幼师学院 | 1903747G | 超高效液相色谱仪 | 478000 | 29-Apr-19 | 段彩灵 | 19817193690 | 实训楼3-409 | 主要用于质谱检测目标物的分离 | 是 | 正常 | 心理学一级学科平台
体育学院 | 20050031 | 肺功能测定仪 | 302107 | 01-Jan-05 | 钱永东 | 82291009/13566769400/629400 | 28-108 | 主要功能：任何个体在实际状况下的精确体能评估；完全一体化的12通道心电图和Polar心率监测；提供大呼吸量和呼吸频率条件下的可靠性测量；环境条件改变时，可调节流动气体信号校准以提高试验精确度；外接的数据储存器可用于脱机工作并使数据安全化；模块化的电池，可完成10小时以上的连续测试。应用范围：运动研究、动医学和健康、康复、职业健康、心脏和肺功能测试。 | 是 | 待维修 | 体育一级学科
体育学院 | 20050048 | 人体成份分析仪 | 360098.25 | 01-Jan-05 | 钱永东 | 82291009/13566769400/629400 | 28-106 | 主要功能：1、无以匹敌的可靠性；2、已被证明是全身密度测试最准确的设备；3、快速测试（只需不到5分钟）；4、具有自我测试功能。测量内容：脂肪、瘦体重和体重。应用范围：适合各类人群测试。 | 否 | 正常 | 体育一级学科
体育学院 | 20050050 | 肌电测试系统 | 219997 | 01-Jan-05 | 钱永东 | 82291009/13566769400/629400 | 28-104 | 主要功能：数据采集（ME6000），数据处理（MegaWin）。ME6000-T8（8通道）肌电仪是测量表面肌电信号，通过MegaWin信号处理软件，对所得到的信号进行频谱分析、统计计算（积分/微分）、平滑处理。用于测试及研究肌肉在参与运动时候的电信号变化，评价肌肉功能、肌肉疲劳、肌肉负荷。测量指标：肌肉生物电信号的原始数据和平均数据。应用范围：高等院校；体育系统（体科所）；医院康复中心。 | 否 | 待维修 | 体育一级学科
体育学院 | 20080294 | 激光测距仪 | 149000 | 01-Feb-08 | 高峰 | 82283130/13605797229/677229 | 北田库房 | 用于所有田赛项目的成绩测量；投掷、跳远、跳高三种测量模式；配套的田赛现场控制软件可自动判定名次，并控制现场计分显示牌；可与田径运动会信息系统联网方便比赛成绩的管理、确认与发布。 | 否 | 正常 | 体育一级学科
体育学院 | 20080295 | 激光测距仪 | 149000 | 01-Feb-08 | 高峰 | 82283130/13605797229/677229 | 北田库房 | 用于所有田赛项目的成绩测量；投掷、跳远、跳高三种测量模式；配套的田赛现场控制软件可自动判定名次，并控制现场计分显示牌；可与田径运动会信息系统联网方便比赛成绩的管理、确认与发布。 | 否 | 正常 | 体育一级学科
体育学院 | 20080296 | 电动计时仪 | 308000 | 01-Feb-08 | 高峰 | 82283130/13605797229/677229 | 北田库房 | 高精度计时，高速摄像，快速准确判读径赛成绩和名次；打印输出比赛成绩和终点摄影图像；图像及成绩存储，方便查询及重判；灵活方便的编排功能可进行径赛赛前编排工作；可与田径运动会信息系统联网方便比赛成绩的管理、确认与发布。 | 是 | 正常 | 体育一级学科
体育学院 | 20090355 | 足底压力测试平板系统 | 200000 | 01-Apr-09 | 戴艳 | 82291009/13040713080 | 北篮球馆101 | 静态测试、体重分布、动态测试、2维分析、3维分析、左右足同部分析、足底摩擦向量分析、足底压力分析、足底力强分析、足底高危分析、足底最大压力/平均压力/撞击力分析、资料输出功能 | 是 | 正常 | 体育一级学科
体育学院 | 20090356 | 足底压力测试鞋垫系统 | 200000 | 01-Apr-09 | 戴艳 | 82291009/13040713080 | 北篮球馆101 | 动态测试、2维分析、3维分析、左右足同部分析、足底摩擦向量分析、足底压力分析、足底力强分析、足底主危分析、平衡分析测试、及资料输出功能 | 是 | 待维修 | 体育一级学科
体育学院 | 20090980 | 等速肌力测试系统 | 848962.5 | 01-Apr-09 | 戴艳 | 82291009/13040713080 | 28-115 | 对全身六大关节及腰背肌力进行测试和训练。 | 是 | 正常 | 体育一级学科
体育学院 | 20101668 | 脊柱电子测试仪 | 150000 | 01-Jun-10 | 戴艳 | 82291009/13040713080 | 北篮球馆101 | BWS-曲线 (脊柱后凸) ，LWS-曲线 (脊柱前凸) ，骨盆位置 (倾斜或垂直)， 脊柱、BWS和LWS长度， 弯曲/伸展运动范围， 脊柱功能评估， 脊椎侧弯及其他脊柱不正，脊柱后凸、脊柱前凸及髋关节的运动性，脊椎段运动性， 脊椎段角。 | 是 | 正常 | 体育一级学科
体育学院 | 20101728 | 超声骨强度仪 | 180000 | 01-Jun-10 | 戴艳 | 82291009/13040713080 | 28-106 | 骨强度指数（SI）、T值及年轻成人百分比；Z值及同龄人百分比、(包括跟骨图像)；健康检测 | 否 | 待维修 | 体育一级学科
体育学院 | 20151761 | 三维运动捕捉与分析系统 | 530000 | 14-May-14 | 郑哲 | 13505797803/691911 | 北篮球馆101 | 以红外光点捕捉为原理进行运动技术的分析和检测 | 是 | 正常 | 体育一级学科
体育学院 | 20151762 | 三维测力台 | 294000 | 21-Mar-14 | 郑哲 | 13505797803/691911 | 北篮球馆101 | 主要测定人体与支点间相互作用力的数值及变化 | 是 | 正常 | 体育一级学科
体育学院 | 20184604 | 血管内皮检测功能仪 | 1090000 | 2018-04-13 | 戴艳 | 18758928589/668589 | 28-103 | 全自动FMD%（血管内径扩张率）检测，采用超声成像原理，血管功能图像直接显示在屏幕上，非传感器压力技术推算血管内皮功能。 | 否 | 正常 | 体育一级学科
体育学院 | 20184612 | 双能X射线骨密度仪 | 378000 | 2018-01-08 | 戴艳 | 18758928589/668589 | 28-106 | 利用 X 射线透过骨头与其临近组织来测量骨密度；5秒钟成像，测试速度快。 | 是 | 正常 | 体育一级学科
体育学院 | 20184603 | 便携式运动表现测试系统 | 430000 | 2018-04-13 | 戴艳 | 18758928589/668589 | 28-108 | 通过测试心肺功能指标和运动学指标，分析人体运动表现能力。 | 是 | 正常 | 体育一级学科
体育学院 | 20185428 | 训练效果及体能恢复评估仪 | 134300 | 2018-09-01 | 戴艳 | 18758928589/668589 | 28-108 | 通过实时监测和夜间睡眠监测，评价运动员的训练效果和疲劳情况 | 是 | 正常 | 体育一级学科
体育学院 | 20175358 | AGES健康风险评估系统 | 298000 | 2017-11-01 | 戴艳 | 18758928589/668589 |  | 通过荧光测试体内糖基化终产物进行健康风险评估 | 是 | 正常 | 体育一级学科
体育学院 | 1911646G | 实时荧光定量PCR仪 | 259000 | 2019-11-01 | 戴艳 | 18758928589/668589 | 28-103 | Real-timePCR在PCR扩增过程中，通过荧光信号，对PCR进程进行实时检测。由于在PCR扩增的指数时期，模板的Ct值和该模板的起始拷贝数存在线性关系，所以成为定量的依据。 | 否 | 正常 | 体育一级学科
体育学院 | 1911645G | 化学发光凝胶成像分析仪 | 253000 | 2019-11-01 | 戴艳 | 18758928589/668589 | 28-103 | 多色荧光/可见光凝胶成像系统可使用于与从紫外到红、绿、蓝三色光波段的所有荧光和可见光样品的拍摄和分析。 | 否 | 正常 | 体育一级学科
体育学院 | 1911608G | 四通道离体微血管张力测试仪 | 221656 | 2019-11-01 | 戴艳 | 18758928589/668589 | 28-103 | 组织水平离体血管（特别是微小血管）生理功能研究。用于测量直径30μm以上离体血管收缩与舒张过程中的张力变化，四个通道可同时测试四个离体血管样本。 | 否 | 正常 | 体育一级学科
体育学院 | 1911617G | 冰冻切片机 | 156333 | 2019-11-01 | 戴艳 | 18758928589/668589 | 28-103 | 冰冻切片机是医疗器械，主要是用于手术中新鲜组织作病理快速诊断,确定病变的性质,肿瘤有无转移,切除残端有无病变,为手术治疗提供可靠的依据。 | 否 | 正常 | 体育一级学科
杭高院 | 20173002 | 光谱分析仪 | 427000 | 29-Jun-17 | 郁张维 | 13276719806 | 萧山校区实训楼1-204 | 光谱仪的波长范围在350nm至1200nm之间， 具备高速精确的分析能力 | 否 | 正常 | 物理一级学科
杭高院 | 20173594 | 高能量脉冲激光器 | 424000 | 11-Oct-17 | 俞盛锐 | 13645811827 | 萧山校区实训楼1-206 | 输出1064nm脉冲激光，脉宽约10ns | 否 | 正常 | 化学、物理一级学科
杭高院 | 20173595 | 高能量脉冲激光器 | 424000 | 11-Oct-17 | 俞盛锐 | 13645811827 | 萧山校区实训楼1-206 | 输出1064nm脉冲激光，脉宽约10ns | 否 | 正常 | 化学、物理一级学科
杭高院 | 20173596 | 高能量激光器 | 590000 | 12-Oct-17 | 俞盛锐 | 13645811827 | 萧山校区实训楼1-206 | 输出1064nm、532nm、355nm脉冲激光，脉宽约10ns | 否 | 正常 | 化学、物理一级学科
杭高院 | 20174454 | 高重复频率脉冲激光器 | 1400000 | 27-Oct-17 | 俞盛锐 | 13645811827 | 萧山校区实训楼1-206 | 输出532nm连续激光 | 否 | 正常 | 化学、物理一级学科
杭高院 | 20174876 | 特种光纤熔接机 | 431200 | 07-Nov-17 | 陈达如 | 13989462407 | 萧山校区实训楼1-204 | 主要用于双包层光纤、保偏光纤及普通单模光纤的光纤熔接 | 是 | 正常 | 物理一级学科
杭高院 | 20174878 | 深紫外固体激光器 | 726000 | 07-Nov-17 | 陈达如 | 13989462407 | 萧山校区实训楼1-204 | 输出波长213nm的脉冲激光，用于光纤光栅制作、激光微纳加工等领域。 | 是 | 正常 | 物理一级学科
杭高院 | 20176470 | 连续波光纤放大器 | 588500 | 30-Nov-17 | 俞盛锐 | 13645811827 | 萧山校区实训楼1-206 | 对泵浦源激光进行放大 | 否 | 正常 | 物理一级学科
杭高院 | 20176471 | 连续波光纤放大器 | 588500 | 30-Nov-17 | 俞盛锐 | 13645811827 | 萧山校区实训楼1-206 | 对泵浦源激光进行放大 | 否 | 正常 | 物理一级学科
杭高院 | 20176503 | 中红外波长计 | 325850 | 30-Nov-17 | 俞盛锐 | 13645811827 | 萧山校区实训楼1-206 | 测量中红外波段的激光波长 | 是 | 正常 | 物理一级学科
杭高院 | 20176504 | 近红外波长计 | 396150 | 21-Nov-17 | 俞盛锐 | 13645811827 | 萧山校区实训楼1-206 | 测量近红外波段的激光波长 | 是 | 正常 | 物理一级学科
杭高院 | 20183994 | 气质联用仪 | 540000 | 02-Apr-18 | 陈兴坤 | 13067928532 | 萧山校区实训楼1-107 | 对于气化或经衍生等手段处理后易于气化的有机物，经气相色谱将各组分分离后，进行定性、定量 | 是 | 正常 | 化学一级学科
杭高院 | 20184340 | 全自动比表面积仪 | 329000 | 20-Apr-18 | 陈兴坤 | 13067928532 | 萧山校区实训楼1-107 | 比表面积测试，比表面积计算 | 是 | 正常 | 化学一级学科
杭高院 | 20184341 | 液相色谱仪 | 318000 | 20-Apr-18 | 陈兴坤 | 13067928532 | 萧山校区实训楼1-107 | 基本能对有机化合物中百分之七十到百分之八十的化合物进行分离与检测 | 是 | 正常 | 化学一级学科
杭高院 | 20184342 | 质谱仪 | 348000 | 20-Apr-18 | 陈兴坤 | 13067928532 | 萧山校区实训楼1-107 | 分离和检测不同同位素的仪器.即根据带电粒子在电磁场中能够偏转的原理,按物质原子、分子或分子碎片的质量差异进行分离和检测物质组成的一类仪器 | 是 | 正常 | 化学一级学科
杭高院 | 20184418 | YAG激光器 | 717500 | 26-Apr-18 | 俞盛锐 | 13645811827 | 萧山校区实训楼1-106 | 输出1064nm、532nm、355nm脉冲激光，脉宽约10ns | 否 | 正常 | 物理一级学科
杭高院 | 20184419 | YAG激光器 | 717500 | 26-Apr-18 | 俞盛锐 | 13645811827 | 萧山校区实训楼1-106 | 输出1064nm、532nm、355nm脉冲激光，脉宽约11ns | 否 | 正常 | 物理一级学科
杭高院 | 20184457 | 准分子激光器 | 565000 | 28-Apr-18 | 俞盛锐 | 13645811827 | 萧山校区实训楼1-106 | 输出193nm、248nm脉冲激光 | 否 | 正常 | 物理一级学科
杭高院 | 20184463 | 真空紫外光谱仪 | 559000 | 02-May-18 | 俞盛锐 | 13645811827 | 萧山校区实训楼1-106 | 测量真空紫外波段的激光光谱 | 是 | 正常 | 物理一级学科
杭高院 | 20188281 | 拉曼光谱仪 | 1385000 | 26-Oct-18 | 俞盛锐 | 13645811827 | 萧山校区实训楼1-106 | 配532nm探测光源，600gr/mm，1200gr/mm，1800gr/mm和2400gr/mm光栅四块，光谱分辨率：优于0.6cm-1/pixel | 是 | 正常 | 物理一级学科
杭高院 | 20188282 | 窄线宽纳秒染料激光器 | 479000 | 26-Oct-18 | 俞盛锐 | 13645811827 | 萧山校区实训楼1-106 | 输出400nm至900nm的激光 | 否 | 正常 | 物理一级学科
杭高院 | 20188283 | 窄线宽纳秒染料激光器 | 479000 | 26-Oct-18 | 俞盛锐 | 13645811827 | 萧山校区实训楼1-106 | 输出400nm至901nm的激光 | 否 | 正常 | 物理一级学科
杭高院 | 1800050G | 高灵敏四级杆质谱仪 | 595000 | 21-Nov-18 | 杨文绍 | 13336144400 | 萧山校区实训楼1-102 | 灵敏度高，每秒扫描12500个数据点，单离子监测，实时分析物质。它是TPD主要检测器，可以实时分析脱附物质、浓度等信息 | 是 | 正常 | 物理、化学一级学科
杭高院 | 1800444G | 能量分析器 | 610000 | 21-Nov-18 | 杨文绍 | 13336144400 | 萧山校区实训楼1-102 | 具有灵敏度高、体积小、集成电子枪等特点，对样品放置位置要求较低，环境温度20℃左右，分辨率高小于0.1%。利用其可以分析样品的元素组成 | 是 | 正常 | 物理、化学一级学科
杭高院 | 1900709G | 质谱仪 | 690000 | 09-Jan-19 | 俞盛锐 | 13645811827 | 萧山校区实训楼1-106 | 测量质量数200以内的带电粒子，并进行质量选择探测 | 是 | 正常 | 物理、化学一级学科
杭高院 | 1900710G | 飞行时间记录仪 | 117000 | 09-Jan-19 | 俞盛锐 | 13645811827 | 萧山校区实训楼1-106 | 记录飞过特定距离的粒子所使用的时间及信号强度 | 是 | 正常 | 物理、化学一级学科
杭高院 | 1900723G | 可见波长计 | 265000 | 09-Jan-19 | 俞盛锐 | 13645811827 | 萧山校区实训楼1-106 | 测量可见光波段的激光波长 | 是 | 正常 | 物理一级学科
杭高院 | 1901674G | 染料激光器 | 357500 | 26-Feb-19 | 俞盛锐 | 13645811827 | 萧山校区实训楼1-106 | 输出450nm至850nm的激光 | 否 | 正常 | 物理一级学科
杭高院 | 1901675G | 染料激光器 | 357500 | 26-Feb-19 | 俞盛锐 | 13645811827 | 萧山校区实训楼1-106 | 输出450nm至850nm的激光 | 否 | 正常 | 物理一级学科
杭高院 | 1908231G | 真空腔体控制系统 | 598000 | 25-Sep-19 | 俞盛锐 | 13645811827 | 萧山校区实训楼1-106 | 真空度10-8torr量级，差分抽真空，配可转动束源腔与质谱探测腔 | 否 | 正常 | 物理、化学一级学科
杭高院 | 1908232G | 化学吸附仪 | 555000 | 25-Sep-19 | 谭媛 | 15041193149 | 萧山校区实训楼1-107 | 仪器可进行全自动脉冲化学吸附、程序升温还原（TPR）、程序升温脱附（TPD）、程序升温氧化（TPO）和程序升温反应等。 | 是 | 正常 | 化学一级学科